## Sheet1
Month | Day | Hour | Original-PV-1 Solar Power | Original-PV-2 Solar Power | Original-Turbine-1 Power | Original-Turbine-2 Power | Load Value | Actual-PV-Power | Actual-Wind-Turbine-Power | Grid-Consumption | Optimized-PV-Hourly-Cost | Optimized-Turbine-Hourly-Cost | Hourly-Grid-Cost
1 | 1 | 0 | 0 | 0 | 2000 | 4000 | 150 | 0 | 0 | 150 | 0 | 0 | 1.5
1 | 1 | 1 | 0 | 0 | 2000 | 4000 | 150 | 0 | 0 | 150 | 0 | 0 | 1.5
1 | 1 | 2 | 0 | 0 | 2000 | 4000 | 150 | 0 | 0 | 150 | 0 | 0 | 1.5
1 | 1 | 3 | 0 | 0 | 2000 | 4000 | 150 | 0 | 0 | 150 | 0 | 0 | 1.5
1 | 1 | 4 | 0 | 0 | 2000 | 4000 | 150 | 0 | 0 | 150 | 0 | 0 | 1.5
1 | 1 | 5 | 0 | 0 | 2000 | 4000 | 150 | 0 | 0 | 150 | 0 | 0 | 1.5
1 | 1 | 6 | 0 | 0 | 2000 | 4000 | 150 | 0 | 0 | 150 | 0 | 0 | 1.5
1 | 1 | 7 | 0 | 0 | 2000 | 4000 | 150 | 0 | 0 | 150 | 0 | 0 | 1.5
1 | 1 | 8 | 8.2852 | 12.1961 | 2000 | 4000 | 150 | 8285.244 | 0 | 0 | 12.6107 | 0 | 0
1 | 1 | 9 | 60.2786 | 89.1526 | 2000 | 4000 | 150 | 60278.619 | 0 | 0 | 91.7483 | 0 | 0
1 | 1 | 10 | 55.0229 | 81.3618 | 2000 | 4000 | 150 | 55022.9 | 0 | 0 | 83.7487 | 0 | 0
1 | 1 | 11 | 120.4549 | 179.6236 | 2000 | 4000 | 150 | 120454.897 | 0 | 0 | 183.3408 | 0 | 0
1 | 1 | 12 | 84.5608 | 125.5768 | 2000 | 4000 | 150 | 84560.779 | 0 | 0 | 128.7074 | 0 | 0
1 | 1 | 13 | 126.6004 | 189.1864 | 2000 | 4000 | 150 | 126600.44 | 0 | 0 | 192.6947 | 0 | 0
1 | 1 | 14 | 111.35 | 166.0766 | 2000 | 4000 | 150 | 111350.044 | 0 | 0 | 169.4826 | 0 | 0
1 | 1 | 15 | 83.6284 | 124.2166 | 2000 | 4000 | 150 | 83628.381 | 0 | 0 | 127.2883 | 0 | 0
1 | 1 | 16 | 14.231 | 20.9683 | 2000 | 4000 | 150 | 14231.02 | 0 | 0 | 21.6606 | 0 | 0
1 | 1 | 17 | 0 | 0 | 2000 | 3424.0081 | 150 | 0 | 0 | 150 | 0 | 0 | 1.5
1 | 1 | 18 | 0 | 0 | 198.6091 | 130.1232 | 150 | 0 | 0 | 150 | 0 | 0 | 1.5
1 | 1 | 19 | 0 | 0 | 2000 | 4000 | 150 | 0 | 0 | 150 | 0 | 0 | 1.5
1 | 1 | 20 | 0 | 0 | 2000 | 4000 | 150 | 0 | 0 | 150 | 0 | 0 | 1.5
1 | 1 | 21 | 0 | 0 | 2000 | 4000 | 150 | 0 | 0 | 150 | 0 | 0 | 1.5
1 | 1 | 22 | 0 | 0 | 2000 | 4000 | 150 | 0 | 0 | 150 | 0 | 0 | 1.5
1 | 1 | 23 | 0 | 0 | 2000 | 4000 | 150 | 0 | 0 | 150 | 0 | 0 | 1.5
1 | 2 | 0 | 0 | 0 | 2000 | 4000 | 150 | 0 | 0 | 150 | 0 | 0 | 1.5
1 | 2 | 1 | 0 | 0 | 778.8083 | 510.2537 | 150 | 0 | 0 | 150 | 0 | 0 | 1.5
1 | 2 | 2 | 0 | 0 | 24.8261 | 16.2654 | 150 | 0 | 0 | 150 | 0 | 0 | 1.5
1 | 2 | 3 | 0 | 0 | 2000 | 3468.4752 | 150 | 0 | 0 | 150 | 0 | 0 | 1.5
1 | 2 | 4 | 0 | 0 | 2000 | 4000 | 150 | 0 | 0 | 150 | 0 | 0 | 1.5
1 | 2 | 5 | 0 | 0 | 2000 | 4000 | 150 | 0 | 0 | 150 | 0 | 0 | 1.5
1 | 2 | 6 | 0 | 0 | 2000 | 4000 | 150 | 0 | 0 | 150 | 0 | 0 | 1.5
1 | 2 | 7 | 0 | 0 | 2000 | 4000 | 150 | 0 | 0 | 150 | 0 | 0 | 1.5
1 | 2 | 8 | 0.41986 | 0.60464 | 2000 | 4000 | 150 | 419.856 | 0 | 0 | 0.63905 | 0 | 0
1 | 2 | 9 | 0.54753 | 0.79345 | 2000 | 4000 | 150 | 547.528 | 0 | 0 | 0.83338 | 0 | 0
1 | 2 | 10 | 35.1412 | 51.8988 | 2000 | 4000 | 150 | 35141.15 | 0 | 0 | 53.4873 | 0 | 0
1 | 2 | 11 | 56.6179 | 83.803 | 2000 | 4000 | 150 | 56617.931 | 0 | 0 | 86.1765 | 0 | 0
1 | 2 | 12 | 4.0062 | 5.9016 | 2000 | 4000 | 150 | 4006.158 | 0 | 0 | 6.0977 | 0 | 0
1 | 2 | 13 | 16.1764 | 23.8695 | 2000 | 4000 | 150 | 16176.403 | 0 | 0 | 24.6216 | 0 | 0
1 | 2 | 14 | 70.2648 | 104.1815 | 2000 | 4000 | 150 | 70264.812 | 0 | 0 | 106.948 | 0 | 0
1 | 2 | 15 | 28.5679 | 42.1867 | 2000 | 4000 | 150 | 28567.918 | 0 | 0 | 43.4824 | 0 | 0
1 | 2 | 16 | 10.7997 | 15.9252 | 2000 | 4000 | 150 | 10799.71 | 0 | 0 | 16.4379 | 0 | 0
1 | 2 | 17 | 0 | 0 | 2000 | 4000 | 150 | 0 | 0 | 150 | 0 | 0 | 1.5
1 | 2 | 18 | 0 | 0 | 2000 | 4000 | 150 | 0 | 0 | 150 | 0 | 0 | 1.5
1 | 2 | 19 | 0 | 0 | 2000 | 4000 | 150 | 0 | 0 | 150 | 0 | 0 | 1.5
1 | 2 | 20 | 0 | 0 | 2000 | 4000 | 150 | 0 | 0 | 150 | 0 | 0 | 1.5
1 | 2 | 21 | 0 | 0 | 2000 | 4000 | 150 | 0 | 0 | 150 | 0 | 0 | 1.5
1 | 2 | 22 | 0 | 0 | 2000 | 4000 | 150 | 0 | 0 | 150 | 0 | 0 | 1.5
1 | 2 | 23 | 0 | 0 | 2000 | 4000 | 150 | 0 | 0 | 150 | 0 | 0 | 1.5
1 | 3 | 0 | 0 | 0 | 2000 | 4000 | 150 | 0 | 0 | 150 | 0 | 0 | 1.5
1 | 3 | 1 | 0 | 0 | 2000 | 4000 | 150 | 0 | 0 | 150 | 0 | 0 | 1.5
1 | 3 | 2 | 0 | 0 | 2000 | 4000 | 150 | 0 | 0 | 150 | 0 | 0 | 1.5
1 | 3 | 3 | 0 | 0 | 2000 | 4000 | 150 | 0 | 0 | 150 | 0 | 0 | 1.5
1 | 3 | 4 | 0 | 0 | 2000 | 4000 | 150 | 0 | 0 | 150 | 0 | 0 | 1.5
1 | 3 | 5 | 0 | 0 | 2000 | 4000 | 150 | 0 | 0 | 150 | 0 | 0 | 1.5
1 | 3 | 6 | 0 | 0 | 2000 | 4000 | 150 | 0 | 0 | 150 | 0 | 0 | 1.5
1 | 3 | 7 | 0 | 0 | 2000 | 4000 | 150 | 0 | 0 | 150 | 0 | 0 | 1.5
1 | 3 | 8 | 0.026845 | 0.022746 | 2000 | 4000 | 150 | 26.845 | 0 | 123.155 | 0.04086 | 0 | 1.2315
1 | 3 | 9 | 0 | 0 | 2000 | 4000 | 150 | 0 | 0 | 150 | 0 | 0 | 1.5
1 | 3 | 10 | 12.9239 | 19.0374 | 2000 | 4000 | 150 | 12923.861 | 0 | 0 | 19.671 | 0 | 0
1 | 3 | 11 | 11.8373 | 17.4399 | 2000 | 4000 | 150 | 11837.284 | 0 | 0 | 18.0172 | 0 | 0
1 | 3 | 12 | 23.0384 | 33.9831 | 2000 | 4000 | 150 | 23038.389 | 0 | 0 | 35.066 | 0 | 0
1 | 3 | 13 | 19.5715 | 28.864 | 2000 | 4000 | 150 | 19571.486 | 0 | 0 | 29.7892 | 0 | 0
1 | 3 | 14 | 36.3612 | 53.6919 | 2000 | 4000 | 150 | 36361.234 | 0 | 0 | 55.3443 | 0 | 0
1 | 3 | 15 | 40.7428 | 60.1718 | 2000 | 4000 | 150 | 40742.849 | 0 | 0 | 62.0135 | 0 | 0
1 | 3 | 16 | 4.0899 | 6.0174 | 2000 | 4000 | 150 | 4089.912 | 0 | 0 | 6.2251 | 0 | 0
1 | 3 | 17 | 0 | 0 | 2000 | 4000 | 150 | 0 | 0 | 150 | 0 | 0 | 1.5
1 | 3 | 18 | 0 | 0 | 2000 | 4000 | 150 | 0 | 0 | 150 | 0 | 0 | 1.5
1 | 3 | 19 | 0 | 0 | 2000 | 4000 | 150 | 0 | 0 | 150 | 0 | 0 | 1.5
1 | 3 | 20 | 0 | 0 | 2000 | 4000 | 150 | 0 | 0 | 150 | 0 | 0 | 1.5
1 | 3 | 21 | 0 | 0 | 2000 | 4000 | 150 | 0 | 0 | 150 | 0 | 0 | 1.5
1 | 3 | 22 | 0 | 0 | 2000 | 4000 | 150 | 0 | 0 | 150 | 0 | 0 | 1.5
1 | 3 | 23 | 0 | 0 | 2000 | 4000 | 150 | 0 | 0 | 150 | 0 | 0 | 1.5
1 | 4 | 0 | 0 | 0 | 2000 | 4000 | 150 | 0 | 0 | 150 | 0 | 0 | 1.5
1 | 4 | 1 | 0 | 0 | 2000 | 4000 | 150 | 0 | 0 | 150 | 0 | 0 | 1.5
1 | 4 | 2 | 0 | 0 | 2000 | 4000 | 150 | 0 | 0 | 150 | 0 | 0 | 1.5
1 | 4 | 3 | 0 | 0 | 2000 | 4000 | 150 | 0 | 0 | 150 | 0 | 0 | 1.5
1 | 4 | 4 | 0 | 0 | 2000 | 4000 | 150 | 0 | 0 | 150 | 0 | 0 | 1.5
1 | 4 | 5 | 0 | 0 | 2000 | 4000 | 150 | 0 | 0 | 150 | 0 | 0 | 1.5
1 | 4 | 6 | 0 | 0 | 2000 | 4000 | 150 | 0 | 0 | 150 | 0 | 0 | 1.5
1 | 4 | 7 | 0 | 0 | 2000 | 4000 | 150 | 0 | 0 | 150 | 0 | 0 | 1.5
1 | 4 | 8 | 2.5581 | 3.7538 | 2000 | 4000 | 150 | 2558.064 | 0 | 0 | 3.8936 | 0 | 0
1 | 4 | 9 | 2.7565 | 4.0467 | 2000 | 4000 | 150 | 2756.482 | 0 | 0 | 4.1956 | 0 | 0
1 | 4 | 10 | 13.7025 | 20.1748 | 2000 | 4000 | 150 | 13702.496 | 0 | 0 | 20.8562 | 0 | 0
1 | 4 | 11 | 19.4099 | 28.5902 | 2000 | 4000 | 150 | 19409.876 | 0 | 0 | 29.5432 | 0 | 0
1 | 4 | 12 | 16.3206 | 24.0346 | 2000 | 4000 | 150 | 16320.585 | 0 | 0 | 24.8411 | 0 | 0
1 | 4 | 13 | 21.5773 | 31.7884 | 2000 | 4000 | 150 | 21577.261 | 0 | 0 | 32.8421 | 0 | 0
1 | 4 | 14 | 19.4951 | 28.7168 | 2000 | 4000 | 150 | 19495.055 | 0 | 0 | 29.6728 | 0 | 0
1 | 4 | 15 | 8.2876 | 12.1963 | 2000 | 4000 | 150 | 8287.626 | 0 | 0 | 12.6143 | 0 | 0
1 | 4 | 16 | 6.5858 | 9.6893 | 2000 | 4000 | 150 | 6585.779 | 0 | 0 | 10.024 | 0 | 0
1 | 4 | 17 | 0 | 0 | 2000 | 4000 | 150 | 0 | 0 | 150 | 0 | 0 | 1.5
1 | 4 | 18 | 0 | 0 | 2000 | 4000 | 150 | 0 | 0 | 150 | 0 | 0 | 1.5
1 | 4 | 19 | 0 | 0 | 2000 | 4000 | 150 | 0 | 0 | 150 | 0 | 0 | 1.5
1 | 4 | 20 | 0 | 0 | 2000 | 4000 | 150 | 0 | 0 | 150 | 0 | 0 | 1.5
1 | 4 | 21 | 0 | 0 | 2000 | 4000 | 150 | 0 | 0 | 150 | 0 | 0 | 1.5
1 | 4 | 22 | 0 | 0 | 2000 | 4000 | 150 | 0 | 0 | 150 | 0 | 0 | 1.5
1 | 4 | 23 | 0 | 0 | 2000 | 4000 | 150 | 0 | 0 | 150 | 0 | 0 | 1.5
1 | 5 | 0 | 0 | 0 | 2000 | 4000 | 150 | 0 | 0 | 150 | 0 | 0 | 1.5
1 | 5 | 1 | 0 | 0 | 2000 | 4000 | 150 | 0 | 0 | 150 | 0 | 0 | 1.5
1 | 5 | 2 | 0 | 0 | 2000 | 4000 | 150 | 0 | 0 | 150 | 0 | 0 | 1.5
1 | 5 | 3 | 0 | 0 | 2000 | 4000 | 150 | 0 | 0 | 150 | 0 | 0 | 1.5
1 | 5 | 4 | 0 | 0 | 2000 | 4000 | 150 | 0 | 0 | 150 | 0 | 0 | 1.5
1 | 5 | 5 | 0 | 0 | 2000 | 4000 | 150 | 0 | 0 | 150 | 0 | 0 | 1.5
1 | 5 | 6 | 0 | 0 | 2000 | 4000 | 150 | 0 | 0 | 150 | 0 | 0 | 1.5
1 | 5 | 7 | 0 | 0 | 2000 | 4000 | 150 | 0 | 0 | 150 | 0 | 0 | 1.5
1 | 5 | 8 | 0 | 0 | 2000 | 4000 | 150 | 0 | 0 | 150 | 0 | 0 | 1.5
1 | 5 | 9 | 6.4088 | 9.4236 | 2000 | 4000 | 150 | 6408.817 | 0 | 0 | 9.7547 | 0 | 0
1 | 5 | 10 | 13.3668 | 19.6778 | 2000 | 4000 | 150 | 13366.79 | 0 | 0 | 20.3452 | 0 | 0
1 | 5 | 11 | 20.8039 | 30.6476 | 2000 | 4000 | 150 | 20803.883 | 0 | 0 | 31.665 | 0 | 0
1 | 5 | 12 | 25.6585 | 37.8176 | 2000 | 4000 | 150 | 25658.5 | 0 | 0 | 39.054 | 0 | 0
1 | 5 | 13 | 23.7 | 34.9251 | 2000 | 4000 | 150 | 23700.039 | 0 | 0 | 36.0731 | 0 | 0
1 | 5 | 14 | 30.1723 | 44.4855 | 2000 | 4000 | 150 | 30172.275 | 0 | 0 | 45.9243 | 0 | 0
1 | 5 | 15 | 9.6985 | 14.2755 | 2000 | 4000 | 150 | 9698.491 | 0 | 0 | 14.7618 | 0 | 0
1 | 5 | 16 | 5.0693 | 7.4543 | 2000 | 4000 | 150 | 5069.326 | 0 | 0 | 7.7159 | 0 | 0
1 | 5 | 17 | 0 | 0 | 2000 | 4000 | 150 | 0 | 0 | 150 | 0 | 0 | 1.5
1 | 5 | 18 | 0 | 0 | 2000 | 4000 | 150 | 0 | 0 | 150 | 0 | 0 | 1.5
1 | 5 | 19 | 0 | 0 | 2000 | 4000 | 150 | 0 | 0 | 150 | 0 | 0 | 1.5
1 | 5 | 20 | 0 | 0 | 2000 | 4000 | 150 | 0 | 0 | 150 | 0 | 0 | 1.5
1 | 5 | 21 | 0 | 0 | 2000 | 4000 | 150 | 0 | 0 | 150 | 0 | 0 | 1.5
1 | 5 | 22 | 0 | 0 | 2000 | 4000 | 150 | 0 | 0 | 150 | 0 | 0 | 1.5
1 | 5 | 23 | 0 | 0 | 2000 | 4000 | 150 | 0 | 0 | 150 | 0 | 0 | 1.5
1 | 6 | 0 | 0 | 0 | 2000 | 4000 | 150 | 0 | 0 | 150 | 0 | 0 | 1.5
1 | 6 | 1 | 0 | 0 | 2000 | 4000 | 150 | 0 | 0 | 150 | 0 | 0 | 1.5
1 | 6 | 2 | 0 | 0 | 2000 | 4000 | 150 | 0 | 0 | 150 | 0 | 0 | 1.5
1 | 6 | 3 | 0 | 0 | 2000 | 4000 | 150 | 0 | 0 | 150 | 0 | 0 | 1.5
1 | 6 | 4 | 0 | 0 | 2000 | 4000 | 150 | 0 | 0 | 150 | 0 | 0 | 1.5
1 | 6 | 5 | 0 | 0 | 2000 | 4000 | 150 | 0 | 0 | 150 | 0 | 0 | 1.5
1 | 6 | 6 | 0 | 0 | 2000 | 4000 | 150 | 0 | 0 | 150 | 0 | 0 | 1.5
1 | 6 | 7 | 0 | 0 | 2000 | 4000 | 150 | 0 | 0 | 150 | 0 | 0 | 1.5
1 | 6 | 8 | 7.2756 | 10.7051 | 2000 | 4000 | 150 | 7275.573 | 0 | 0 | 11.0739 | 0 | 0
1 | 6 | 9 | 58.6246 | 86.6401 | 2000 | 4000 | 150 | 58624.605 | 0 | 0 | 89.2308 | 0 | 0
1 | 6 | 10 | 98.4511 | 146.0955 | 2000 | 4000 | 150 | 98451.116 | 0 | 0 | 149.8495 | 0 | 0
1 | 6 | 11 | 82.7983 | 122.6964 | 2000 | 4000 | 150 | 82798.307 | 0 | 0 | 126.0248 | 0 | 0
1 | 6 | 12 | 134.3325 | 200.287 | 2000 | 4000 | 150 | 134332.465 | 0 | 0 | 204.4634 | 0 | 0
1 | 6 | 13 | 131.836 | 196.5725 | 2000 | 4000 | 150 | 131835.978 | 0 | 0 | 200.6636 | 0 | 0
1 | 6 | 14 | 116.5281 | 173.4976 | 2000 | 4000 | 150 | 116528.116 | 0 | 0 | 177.364 | 0 | 0
1 | 6 | 15 | 82.4669 | 122.3049 | 2000 | 4000 | 150 | 82466.895 | 0 | 0 | 125.5204 | 0 | 0
1 | 6 | 16 | 34.1096 | 50.3321 | 2000 | 4000 | 150 | 34109.557 | 0 | 0 | 51.9171 | 0 | 0
1 | 6 | 17 | 0 | 0 | 2000 | 4000 | 150 | 0 | 0 | 150 | 0 | 0 | 1.5
1 | 6 | 18 | 0 | 0 | 2000 | 4000 | 150 | 0 | 0 | 150 | 0 | 0 | 1.5
1 | 6 | 19 | 0 | 0 | 2000 | 3336.2174 | 150 | 0 | 0 | 150 | 0 | 0 | 1.5
1 | 6 | 20 | 0 | 0 | 2000 | 2064.6148 | 150 | 0 | 0 | 150 | 0 | 0 | 1.5
1 | 6 | 21 | 0 | 0 | 2000 | 3081.874 | 150 | 0 | 0 | 150 | 0 | 0 | 1.5
1 | 6 | 22 | 0 | 0 | 52.3149 | 34.2753 | 150 | 0 | 0 | 150 | 0 | 0 | 1.5
1 | 6 | 23 | 0 | 0 | 898.4302 | 588.6267 | 150 | 0 | 0 | 150 | 0 | 0 | 1.5
1 | 7 | 0 | 0 | 0 | 2000 | 1625.9476 | 150 | 0 | 0 | 150 | 0 | 0 | 1.5
1 | 7 | 1 | 0 | 0 | 2000 | 4000 | 150 | 0 | 0 | 150 | 0 | 0 | 1.5
1 | 7 | 2 | 0 | 0 | 2000 | 4000 | 150 | 0 | 0 | 150 | 0 | 0 | 1.5
1 | 7 | 3 | 0 | 0 | 2000 | 4000 | 150 | 0 | 0 | 150 | 0 | 0 | 1.5
1 | 7 | 4 | 0 | 0 | 2000 | 4000 | 150 | 0 | 0 | 150 | 0 | 0 | 1.5
1 | 7 | 5 | 0 | 0 | 2000 | 4000 | 150 | 0 | 0 | 150 | 0 | 0 | 1.5
1 | 7 | 6 | 0 | 0 | 2000 | 4000 | 150 | 0 | 0 | 150 | 0 | 0 | 1.5
1 | 7 | 7 | 0 | 0 | 2000 | 4000 | 150 | 0 | 0 | 150 | 0 | 0 | 1.5
1 | 7 | 8 | 8.3096 | 12.2257 | 2000 | 4000 | 150 | 8309.617 | 0 | 0 | 12.6478 | 0 | 0
1 | 7 | 9 | 63.1017 | 93.2778 | 2000 | 4000 | 150 | 63101.698 | 0 | 0 | 96.0452 | 0 | 0
1 | 7 | 10 | 53.971 | 79.7204 | 2000 | 4000 | 150 | 53970.958 | 0 | 0 | 82.1476 | 0 | 0
1 | 7 | 11 | 91.9036 | 136.2843 | 2000 | 4000 | 150 | 91903.567 | 0 | 0 | 139.8837 | 0 | 0
1 | 7 | 12 | 140.6987 | 209.9233 | 2000 | 4000 | 150 | 140698.731 | 0 | 0 | 214.1533 | 0 | 0
1 | 7 | 13 | 138.8338 | 207.1391 | 2000 | 4000 | 150 | 138833.782 | 0 | 0 | 211.3147 | 0 | 0
1 | 7 | 14 | 124.0931 | 184.882 | 2000 | 4000 | 150 | 124093.05 | 0 | 0 | 188.8783 | 0 | 0
1 | 7 | 15 | 96.191 | 142.9005 | 2000 | 4000 | 150 | 96190.994 | 0 | 0 | 146.4094 | 0 | 0
1 | 7 | 16 | 52.255 | 77.2635 | 2000 | 4000 | 150 | 52255.003 | 0 | 0 | 79.5358 | 0 | 0
1 | 7 | 17 | 0 | 0 | 2000 | 4000 | 150 | 0 | 0 | 150 | 0 | 0 | 1.5
1 | 7 | 18 | 0 | 0 | 2000 | 4000 | 150 | 0 | 0 | 150 | 0 | 0 | 1.5
1 | 7 | 19 | 0 | 0 | 2000 | 4000 | 150 | 0 | 0 | 150 | 0 | 0 | 1.5
1 | 7 | 20 | 0 | 0 | 2000 | 4000 | 150 | 0 | 0 | 150 | 0 | 0 | 1.5
1 | 7 | 21 | 0 | 0 | 2000 | 4000 | 150 | 0 | 0 | 150 | 0 | 0 | 1.5
1 | 7 | 22 | 0 | 0 | 2000 | 4000 | 150 | 0 | 0 | 150 | 0 | 0 | 1.5
1 | 7 | 23 | 0 | 0 | 2000 | 4000 | 150 | 0 | 0 | 150 | 0 | 0 | 1.5
1 | 8 | 0 | 0 | 0 | 2000 | 4000 | 150 | 0 | 0 | 150 | 0 | 0 | 1.5
1 | 8 | 1 | 0 | 0 | 2000 | 4000 | 150 | 0 | 0 | 150 | 0 | 0 | 1.5
1 | 8 | 2 | 0 | 0 | 2000 | 4000 | 150 | 0 | 0 | 150 | 0 | 0 | 1.5
1 | 8 | 3 | 0 | 0 | 2000 | 4000 | 150 | 0 | 0 | 150 | 0 | 0 | 1.5
1 | 8 | 4 | 0 | 0 | 2000 | 4000 | 150 | 0 | 0 | 150 | 0 | 0 | 1.5
1 | 8 | 5 | 0 | 0 | 2000 | 4000 | 150 | 0 | 0 | 150 | 0 | 0 | 1.5
1 | 8 | 6 | 0 | 0 | 2000 | 4000 | 150 | 0 | 0 | 150 | 0 | 0 | 1.5
1 | 8 | 7 | 0 | 0 | 2000 | 4000 | 150 | 0 | 0 | 150 | 0 | 0 | 1.5
1 | 8 | 8 | 8.4658 | 12.4572 | 2000 | 4000 | 150 | 8465.848 | 0 | 0 | 12.8856 | 0 | 0
1 | 8 | 9 | 41.982 | 61.9446 | 2000 | 4000 | 150 | 41981.958 | 0 | 0 | 63.8995 | 0 | 0
1 | 8 | 10 | 71.4139 | 105.6729 | 2000 | 4000 | 150 | 71413.868 | 0 | 0 | 108.6969 | 0 | 0
1 | 8 | 11 | 93.8871 | 139.3004 | 2000 | 4000 | 150 | 93887.079 | 0 | 0 | 142.9027 | 0 | 0
1 | 8 | 12 | 80.8029 | 119.7393 | 2000 | 4000 | 150 | 80802.936 | 0 | 0 | 122.9877 | 0 | 0
1 | 8 | 13 | 56.1248 | 82.9663 | 2000 | 4000 | 150 | 56124.825 | 0 | 0 | 85.4259 | 0 | 0
1 | 8 | 14 | 37.0951 | 54.7347 | 2000 | 4000 | 150 | 37095.121 | 0 | 0 | 56.4614 | 0 | 0
1 | 8 | 15 | 13.6506 | 20.1049 | 2000 | 1520.5147 | 150 | 13650.638 | 0 | 0 | 20.7772 | 0 | 0
1 | 8 | 16 | 2.5357 | 3.7228 | 2000 | 4000 | 150 | 2535.736 | 0 | 0 | 3.8596 | 0 | 0
1 | 8 | 17 | 0 | 0 | 2000 | 4000 | 150 | 0 | 0 | 150 | 0 | 0 | 1.5
1 | 8 | 18 | 0 | 0 | 2000 | 4000 | 150 | 0 | 0 | 150 | 0 | 0 | 1.5
1 | 8 | 19 | 0 | 0 | 2000 | 4000 | 150 | 0 | 0 | 150 | 0 | 0 | 1.5
1 | 8 | 20 | 0 | 0 | 2000 | 4000 | 150 | 0 | 0 | 150 | 0 | 0 | 1.5
1 | 8 | 21 | 0 | 0 | 2000 | 4000 | 150 | 0 | 0 | 150 | 0 | 0 | 1.5
1 | 8 | 22 | 0 | 0 | 2000 | 4000 | 150 | 0 | 0 | 150 | 0 | 0 | 1.5
1 | 8 | 23 | 0 | 0 | 2000 | 4000 | 150 | 0 | 0 | 150 | 0 | 0 | 1.5
1 | 9 | 0 | 0 | 0 | 2000 | 4000 | 150 | 0 | 0 | 150 | 0 | 0 | 1.5
1 | 9 | 1 | 0 | 0 | 2000 | 4000 | 150 | 0 | 0 | 150 | 0 | 0 | 1.5
1 | 9 | 2 | 0 | 0 | 2000 | 4000 | 150 | 0 | 0 | 150 | 0 | 0 | 1.5
1 | 9 | 3 | 0 | 0 | 2000 | 4000 | 150 | 0 | 0 | 150 | 0 | 0 | 1.5
1 | 9 | 4 | 0 | 0 | 2000 | 4000 | 150 | 0 | 0 | 150 | 0 | 0 | 1.5
1 | 9 | 5 | 0 | 0 | 2000 | 4000 | 150 | 0 | 0 | 150 | 0 | 0 | 1.5
1 | 9 | 6 | 0 | 0 | 2000 | 4000 | 150 | 0 | 0 | 150 | 0 | 0 | 1.5
1 | 9 | 7 | 0 | 0 | 2000 | 4000 | 150 | 0 | 0 | 150 | 0 | 0 | 1.5
1 | 9 | 8 | 0 | 0 | 2000 | 4000 | 150 | 0 | 0 | 150 | 0 | 0 | 1.5
1 | 9 | 9 | 0 | 0 | 2000 | 4000 | 150 | 0 | 0 | 150 | 0 | 0 | 1.5
1 | 9 | 10 | 10.6656 | 15.7058 | 2000 | 4000 | 150 | 10665.639 | 0 | 0 | 16.2338 | 0 | 0
1 | 9 | 11 | 21.3137 | 31.4237 | 2000 | 4000 | 150 | 21313.651 | 0 | 0 | 32.4409 | 0 | 0
1 | 9 | 12 | 37.3018 | 55.0836 | 2000 | 4000 | 150 | 37301.836 | 0 | 0 | 56.776 | 0 | 0
1 | 9 | 13 | 74.4475 | 110.4008 | 2000 | 4000 | 150 | 74447.536 | 0 | 0 | 113.3144 | 0 | 0
1 | 9 | 14 | 56.5092 | 83.6349 | 2000 | 4000 | 150 | 56509.201 | 0 | 0 | 86.011 | 0 | 0
1 | 9 | 15 | 33.5011 | 49.4645 | 2000 | 4000 | 150 | 33501.102 | 0 | 0 | 50.991 | 0 | 0
1 | 9 | 16 | 41.8875 | 61.8968 | 2000 | 4000 | 150 | 41887.488 | 0 | 0 | 63.7557 | 0 | 0
1 | 9 | 17 | 0 | 0 | 2000 | 4000 | 150 | 0 | 0 | 150 | 0 | 0 | 1.5
1 | 9 | 18 | 0 | 0 | 2000 | 4000 | 150 | 0 | 0 | 150 | 0 | 0 | 1.5
1 | 9 | 19 | 0 | 0 | 2000 | 4000 | 150 | 0 | 0 | 150 | 0 | 0 | 1.5
1 | 9 | 20 | 0 | 0 | 2000 | 4000 | 150 | 0 | 0 | 150 | 0 | 0 | 1.5
1 | 9 | 21 | 0 | 0 | 2000 | 4000 | 150 | 0 | 0 | 150 | 0 | 0 | 1.5
1 | 9 | 22 | 0 | 0 | 2000 | 4000 | 150 | 0 | 0 | 150 | 0 | 0 | 1.5
1 | 9 | 23 | 0 | 0 | 2000 | 4000 | 150 | 0 | 0 | 150 | 0 | 0 | 1.5
1 | 10 | 0 | 0 | 0 | 2000 | 4000 | 150 | 0 | 0 | 150 | 0 | 0 | 1.5
1 | 10 | 1 | 0 | 0 | 2000 | 4000 | 150 | 0 | 0 | 150 | 0 | 0 | 1.5
1 | 10 | 2 | 0 | 0 | 2000 | 4000 | 150 | 0 | 0 | 150 | 0 | 0 | 1.5
1 | 10 | 3 | 0 | 0 | 2000 | 4000 | 150 | 0 | 0 | 150 | 0 | 0 | 1.5
1 | 10 | 4 | 0 | 0 | 2000 | 4000 | 150 | 0 | 0 | 150 | 0 | 0 | 1.5
1 | 10 | 5 | 0 | 0 | 2000 | 4000 | 150 | 0 | 0 | 150 | 0 | 0 | 1.5
1 | 10 | 6 | 0 | 0 | 2000 | 4000 | 150 | 0 | 0 | 150 | 0 | 0 | 1.5
1 | 10 | 7 | 0 | 0 | 2000 | 4000 | 150 | 0 | 0 | 150 | 0 | 0 | 1.5
1 | 10 | 8 | 0 | 0 | 2000 | 4000 | 150 | 0 | 0 | 150 | 0 | 0 | 1.5
1 | 10 | 9 | 6.3986 | 9.4174 | 2000 | 4000 | 150 | 6398.623 | 0 | 0 | 9.7392 | 0 | 0
1 | 10 | 10 | 45.2661 | 66.8559 | 2000 | 4000 | 150 | 45266.083 | 0 | 0 | 68.8981 | 0 | 0
1 | 10 | 11 | 122.0398 | 181.6657 | 2000 | 4000 | 150 | 122039.768 | 0 | 0 | 185.7531 | 0 | 0
1 | 10 | 12 | 134.7961 | 200.9827 | 2000 | 4000 | 150 | 134796.05 | 0 | 0 | 205.169 | 0 | 0
1 | 10 | 13 | 133.8236 | 199.5561 | 2000 | 4000 | 150 | 133823.636 | 0 | 0 | 203.6889 | 0 | 0
1 | 10 | 14 | 120.2525 | 179.092 | 2000 | 4000 | 150 | 120252.531 | 0 | 0 | 183.0328 | 0 | 0
1 | 10 | 15 | 95.1552 | 141.316 | 2000 | 4000 | 150 | 95155.19 | 0 | 0 | 144.8329 | 0 | 0
1 | 10 | 16 | 53.163 | 78.5934 | 2000 | 4000 | 150 | 53162.999 | 0 | 0 | 80.9178 | 0 | 0
1 | 10 | 17 | 0 | 0 | 2000 | 4000 | 150 | 0 | 0 | 150 | 0 | 0 | 1.5
1 | 10 | 18 | 0 | 0 | 2000 | 4000 | 150 | 0 | 0 | 150 | 0 | 0 | 1.5
1 | 10 | 19 | 0 | 0 | 2000 | 4000 | 150 | 0 | 0 | 150 | 0 | 0 | 1.5
1 | 10 | 20 | 0 | 0 | 2000 | 4000 | 150 | 0 | 0 | 150 | 0 | 0 | 1.5
1 | 10 | 21 | 0 | 0 | 2000 | 4000 | 150 | 0 | 0 | 150 | 0 | 0 | 1.5
1 | 10 | 22 | 0 | 0 | 2000 | 4000 | 150 | 0 | 0 | 150 | 0 | 0 | 1.5
1 | 10 | 23 | 0 | 0 | 2000 | 4000 | 150 | 0 | 0 | 150 | 0 | 0 | 1.5
1 | 11 | 0 | 0 | 0 | 2000 | 4000 | 150 | 0 | 0 | 150 | 0 | 0 | 1.5
1 | 11 | 1 | 0 | 0 | 2000 | 4000 | 150 | 0 | 0 | 150 | 0 | 0 | 1.5
1 | 11 | 2 | 0 | 0 | 2000 | 4000 | 150 | 0 | 0 | 150 | 0 | 0 | 1.5
1 | 11 | 3 | 0 | 0 | 2000 | 4000 | 150 | 0 | 0 | 150 | 0 | 0 | 1.5
1 | 11 | 4 | 0 | 0 | 2000 | 4000 | 150 | 0 | 0 | 150 | 0 | 0 | 1.5
1 | 11 | 5 | 0 | 0 | 2000 | 4000 | 150 | 0 | 0 | 150 | 0 | 0 | 1.5
1 | 11 | 6 | 0 | 0 | 2000 | 4000 | 150 | 0 | 0 | 150 | 0 | 0 | 1.5
1 | 11 | 7 | 0 | 0 | 2000 | 4000 | 150 | 0 | 0 | 150 | 0 | 0 | 1.5
1 | 11 | 8 | 0 | 0 | 2000 | 4000 | 150 | 0 | 0 | 150 | 0 | 0 | 1.5
1 | 11 | 9 | 7.0535 | 10.3777 | 2000 | 4000 | 150 | 7053.46 | 0 | 0 | 10.7359 | 0 | 0
1 | 11 | 10 | 22.977 | 33.8516 | 2000 | 4000 | 150 | 22977.034 | 0 | 0 | 34.9727 | 0 | 0
1 | 11 | 11 | 87.0222 | 128.9446 | 2000 | 4000 | 150 | 87022.202 | 0 | 0 | 132.4539 | 0 | 0
1 | 11 | 12 | 38.0934 | 56.2037 | 2000 | 4000 | 150 | 38093.429 | 0 | 0 | 57.9809 | 0 | 0
1 | 11 | 13 | 79.6689 | 118.0174 | 2000 | 4000 | 150 | 79668.855 | 0 | 0 | 121.2616 | 0 | 0
1 | 11 | 14 | 125.5483 | 186.8913 | 2000 | 4000 | 150 | 125548.334 | 0 | 0 | 191.0934 | 0 | 0
1 | 11 | 15 | 98.7873 | 146.6291 | 2000 | 4000 | 150 | 98787.297 | 0 | 0 | 150.3612 | 0 | 0
1 | 11 | 16 | 55.6503 | 82.2566 | 2000 | 4000 | 150 | 55650.349 | 0 | 0 | 84.7037 | 0 | 0
1 | 11 | 17 | 0 | 0 | 2000 | 4000 | 150 | 0 | 0 | 150 | 0 | 0 | 1.5
1 | 11 | 18 | 0 | 0 | 2000 | 4000 | 150 | 0 | 0 | 150 | 0 | 0 | 1.5
1 | 11 | 19 | 0 | 0 | 2000 | 4000 | 150 | 0 | 0 | 150 | 0 | 0 | 1.5
1 | 11 | 20 | 0 | 0 | 2000 | 4000 | 150 | 0 | 0 | 150 | 0 | 0 | 1.5
1 | 11 | 21 | 0 | 0 | 2000 | 4000 | 150 | 0 | 0 | 150 | 0 | 0 | 1.5
1 | 11 | 22 | 0 | 0 | 2000 | 4000 | 150 | 0 | 0 | 150 | 0 | 0 | 1.5
1 | 11 | 23 | 0 | 0 | 2000 | 4000 | 150 | 0 | 0 | 150 | 0 | 0 | 1.5
1 | 12 | 0 | 0 | 0 | 2000 | 4000 | 150 | 0 | 0 | 150 | 0 | 0 | 1.5
1 | 12 | 1 | 0 | 0 | 2000 | 4000 | 150 | 0 | 0 | 150 | 0 | 0 | 1.5
1 | 12 | 2 | 0 | 0 | 2000 | 2801.8832 | 150 | 0 | 0 | 150 | 0 | 0 | 1.5
1 | 12 | 3 | 0 | 0 | 2000 | 4000 | 150 | 0 | 0 | 150 | 0 | 0 | 1.5
1 | 12 | 4 | 0 | 0 | 2000 | 4000 | 150 | 0 | 0 | 150 | 0 | 0 | 1.5
1 | 12 | 5 | 0 | 0 | 2000 | 2840.7977 | 150 | 0 | 0 | 150 | 0 | 0 | 1.5
1 | 12 | 6 | 0 | 0 | 2000 | 4000 | 150 | 0 | 0 | 150 | 0 | 0 | 1.5
1 | 12 | 7 | 0 | 0 | 2000 | 4000 | 150 | 0 | 0 | 150 | 0 | 0 | 1.5
1 | 12 | 8 | 8.3584 | 12.3002 | 2000 | 4000 | 150 | 8358.384 | 0 | 0 | 12.722 | 0 | 0
1 | 12 | 9 | 41.1546 | 60.7405 | 2000 | 4000 | 150 | 41154.589 | 0 | 0 | 62.6402 | 0 | 0
1 | 12 | 10 | 100.6049 | 149.4526 | 2000 | 4000 | 150 | 100604.877 | 0 | 0 | 153.1277 | 0 | 0
1 | 12 | 11 | 124.2951 | 185.2276 | 2000 | 4000 | 150 | 124295.073 | 0 | 0 | 189.1858 | 0 | 0
1 | 12 | 12 | 103.1501 | 153.3549 | 2000 | 4000 | 150 | 103150.065 | 0 | 0 | 157.0016 | 0 | 0
1 | 12 | 13 | 101.9574 | 151.5662 | 2000 | 4000 | 150 | 101957.443 | 0 | 0 | 155.1864 | 0 | 0
1 | 12 | 14 | 94.9493 | 141.0632 | 2000 | 4000 | 150 | 94949.252 | 0 | 0 | 144.5194 | 0 | 0
1 | 12 | 15 | 33.2143 | 49.0108 | 2000 | 4000 | 150 | 33214.312 | 0 | 0 | 50.5545 | 0 | 0
1 | 12 | 16 | 28.6874 | 42.3045 | 2000 | 4000 | 150 | 28687.437 | 0 | 0 | 43.6643 | 0 | 0
1 | 12 | 17 | 0.15638 | 0.21416 | 2000 | 4000 | 150 | 156.38 | 0 | 0 | 0.23802 | 0 | 0
1 | 12 | 18 | 0 | 0 | 2000 | 4000 | 150 | 0 | 0 | 150 | 0 | 0 | 1.5
1 | 12 | 19 | 0 | 0 | 2000 | 4000 | 150 | 0 | 0 | 150 | 0 | 0 | 1.5
1 | 12 | 20 | 0 | 0 | 2000 | 4000 | 150 | 0 | 0 | 150 | 0 | 0 | 1.5
1 | 12 | 21 | 0 | 0 | 2000 | 4000 | 150 | 0 | 0 | 150 | 0 | 0 | 1.5
1 | 12 | 22 | 0 | 0 | 2000 | 4000 | 150 | 0 | 0 | 150 | 0 | 0 | 1.5
1 | 12 | 23 | 0 | 0 | 2000 | 4000 | 150 | 0 | 0 | 150 | 0 | 0 | 1.5
1 | 13 | 0 | 0 | 0 | 2000 | 4000 | 150 | 0 | 0 | 150 | 0 | 0 | 1.5
1 | 13 | 1 | 0 | 0 | 2000 | 4000 | 150 | 0 | 0 | 150 | 0 | 0 | 1.5
1 | 13 | 2 | 0 | 0 | 2000 | 4000 | 150 | 0 | 0 | 150 | 0 | 0 | 1.5
1 | 13 | 3 | 0 | 0 | 2000 | 4000 | 150 | 0 | 0 | 150 | 0 | 0 | 1.5
1 | 13 | 4 | 0 | 0 | 2000 | 4000 | 150 | 0 | 0 | 150 | 0 | 0 | 1.5
1 | 13 | 5 | 0 | 0 | 2000 | 4000 | 150 | 0 | 0 | 150 | 0 | 0 | 1.5
1 | 13 | 6 | 0 | 0 | 2000 | 4000 | 150 | 0 | 0 | 150 | 0 | 0 | 1.5
1 | 13 | 7 | 0 | 0 | 2000 | 4000 | 150 | 0 | 0 | 150 | 0 | 0 | 1.5
1 | 13 | 8 | 2.3059 | 3.383 | 2000 | 4000 | 150 | 2305.916 | 0 | 0 | 3.5098 | 0 | 0
1 | 13 | 9 | 5.4607 | 8.0316 | 2000 | 4000 | 150 | 5460.74 | 0 | 0 | 8.3116 | 0 | 0
1 | 13 | 10 | 12.673 | 18.6578 | 2000 | 4000 | 150 | 12672.998 | 0 | 0 | 19.2892 | 0 | 0
1 | 13 | 11 | 1.76 | 2.5789 | 2000 | 4000 | 150 | 1760.028 | 0 | 0 | 2.6789 | 0 | 0
1 | 13 | 12 | 85.8324 | 127.1792 | 2000 | 4000 | 150 | 85832.433 | 0 | 0 | 130.643 | 0 | 0
1 | 13 | 13 | 50.3052 | 74.2837 | 2000 | 4000 | 150 | 50305.247 | 0 | 0 | 76.5681 | 0 | 0
1 | 13 | 14 | 20.738 | 30.5497 | 2000 | 4000 | 150 | 20737.957 | 0 | 0 | 31.5646 | 0 | 0
1 | 13 | 15 | 4.824 | 7.0935 | 2000 | 4000 | 150 | 4823.955 | 0 | 0 | 7.3424 | 0 | 0
1 | 13 | 16 | 1.9016 | 2.7876 | 2000 | 4000 | 150 | 1901.638 | 0 | 0 | 2.8944 | 0 | 0
1 | 13 | 17 | 0 | 0 | 2000 | 4000 | 150 | 0 | 0 | 150 | 0 | 0 | 1.5
1 | 13 | 18 | 0 | 0 | 2000 | 4000 | 150 | 0 | 0 | 150 | 0 | 0 | 1.5
1 | 13 | 19 | 0 | 0 | 2000 | 4000 | 150 | 0 | 0 | 150 | 0 | 0 | 1.5
1 | 13 | 20 | 0 | 0 | 2000 | 4000 | 150 | 0 | 0 | 150 | 0 | 0 | 1.5
1 | 13 | 21 | 0 | 0 | 2000 | 4000 | 150 | 0 | 0 | 150 | 0 | 0 | 1.5
1 | 13 | 22 | 0 | 0 | 2000 | 4000 | 150 | 0 | 0 | 150 | 0 | 0 | 1.5
1 | 13 | 23 | 0 | 0 | 2000 | 4000 | 150 | 0 | 0 | 150 | 0 | 0 | 1.5
1 | 14 | 0 | 0 | 0 | 2000 | 4000 | 150 | 0 | 0 | 150 | 0 | 0 | 1.5
1 | 14 | 1 | 0 | 0 | 2000 | 4000 | 150 | 0 | 0 | 150 | 0 | 0 | 1.5
1 | 14 | 2 | 0 | 0 | 2000 | 4000 | 150 | 0 | 0 | 150 | 0 | 0 | 1.5
1 | 14 | 3 | 0 | 0 | 2000 | 4000 | 150 | 0 | 0 | 150 | 0 | 0 | 1.5
1 | 14 | 4 | 0 | 0 | 2000 | 4000 | 150 | 0 | 0 | 150 | 0 | 0 | 1.5
1 | 14 | 5 | 0 | 0 | 2000 | 4000 | 150 | 0 | 0 | 150 | 0 | 0 | 1.5
1 | 14 | 6 | 0 | 0 | 2000 | 4000 | 150 | 0 | 0 | 150 | 0 | 0 | 1.5
1 | 14 | 7 | 0 | 0 | 2000 | 4000 | 150 | 0 | 0 | 150 | 0 | 0 | 1.5
1 | 14 | 8 | 7.1291 | 10.4876 | 2000 | 4000 | 150 | 7129.147 | 0 | 0 | 10.8511 | 0 | 0
1 | 14 | 9 | 60.0036 | 88.7824 | 2000 | 4000 | 150 | 60003.564 | 0 | 0 | 91.3296 | 0 | 0
1 | 14 | 10 | 100.145 | 148.9305 | 2000 | 4000 | 150 | 100144.972 | 0 | 0 | 152.4277 | 0 | 0
1 | 14 | 11 | 123.2745 | 183.905 | 2000 | 4000 | 150 | 123274.466 | 0 | 0 | 187.6324 | 0 | 0
1 | 14 | 12 | 117.5243 | 175.1065 | 2000 | 2467.5209 | 150 | 117524.27 | 0 | 0 | 178.8802 | 0 | 0
1 | 14 | 13 | 102.519 | 152.4034 | 2000 | 3934.5009 | 150 | 102519.012 | 0 | 0 | 156.0411 | 0 | 0
1 | 14 | 14 | 84.8476 | 125.8296 | 2000 | 4000 | 150 | 84847.641 | 0 | 0 | 129.1441 | 0 | 0
1 | 14 | 15 | 44.5489 | 65.7773 | 2000 | 4000 | 150 | 44548.888 | 0 | 0 | 67.8065 | 0 | 0
1 | 14 | 16 | 44.7042 | 66.013 | 2000 | 3081.874 | 150 | 44704.196 | 0 | 0 | 68.0429 | 0 | 0
1 | 14 | 17 | 0.83866 | 1.2202 | 104.6494 | 68.5634 | 150 | 838.659 | 0 | 0 | 1.2765 | 0 | 0
1 | 14 | 18 | 0 | 0 | 2000 | 2687.2752 | 150 | 0 | 0 | 150 | 0 | 0 | 1.5
1 | 14 | 19 | 0 | 0 | 2000 | 3886.1265 | 150 | 0 | 0 | 150 | 0 | 0 | 1.5
1 | 14 | 20 | 0 | 0 | 2000 | 4000 | 150 | 0 | 0 | 150 | 0 | 0 | 1.5
1 | 14 | 21 | 0 | 0 | 2000 | 4000 | 150 | 0 | 0 | 150 | 0 | 0 | 1.5
1 | 14 | 22 | 0 | 0 | 2000 | 4000 | 150 | 0 | 0 | 150 | 0 | 0 | 1.5
1 | 14 | 23 | 0 | 0 | 2000 | 4000 | 150 | 0 | 0 | 150 | 0 | 0 | 1.5
1 | 15 | 0 | 0 | 0 | 2000 | 4000 | 150 | 0 | 0 | 150 | 0 | 0 | 1.5
1 | 15 | 1 | 0 | 0 | 2000 | 4000 | 150 | 0 | 0 | 150 | 0 | 0 | 1.5
1 | 15 | 2 | 0 | 0 | 2000 | 4000 | 150 | 0 | 0 | 150 | 0 | 0 | 1.5
1 | 15 | 3 | 0 | 0 | 2000 | 4000 | 150 | 0 | 0 | 150 | 0 | 0 | 1.5
1 | 15 | 4 | 0 | 0 | 2000 | 4000 | 150 | 0 | 0 | 150 | 0 | 0 | 1.5
1 | 15 | 5 | 0 | 0 | 2000 | 4000 | 150 | 0 | 0 | 150 | 0 | 0 | 1.5
1 | 15 | 6 | 0 | 0 | 2000 | 4000 | 150 | 0 | 0 | 150 | 0 | 0 | 1.5
1 | 15 | 7 | 0 | 0 | 2000 | 4000 | 150 | 0 | 0 | 150 | 0 | 0 | 1.5
1 | 15 | 8 | 1.5282 | 2.2357 | 2000 | 4000 | 150 | 1528.161 | 0 | 0 | 2.326 | 0 | 0
1 | 15 | 9 | 33.3083 | 49.1111 | 2000 | 4000 | 150 | 33308.296 | 0 | 0 | 50.6976 | 0 | 0
1 | 15 | 10 | 66.7709 | 98.7693 | 2000 | 4000 | 150 | 66770.927 | 0 | 0 | 101.63 | 0 | 0
1 | 15 | 11 | 77.5469 | 114.8702 | 2000 | 4000 | 150 | 77546.853 | 0 | 0 | 118.0317 | 0 | 0
1 | 15 | 12 | 55.6935 | 82.3374 | 2000 | 4000 | 150 | 55693.491 | 0 | 0 | 84.7694 | 0 | 0
1 | 15 | 13 | 87.6564 | 130.0476 | 2000 | 4000 | 150 | 87656.36 | 0 | 0 | 133.4191 | 0 | 0
1 | 15 | 14 | 90.3147 | 134.0487 | 2000 | 4000 | 150 | 90314.708 | 0 | 0 | 137.4653 | 0 | 0
1 | 15 | 15 | 70.6876 | 104.6799 | 2000 | 4000 | 150 | 70687.598 | 0 | 0 | 107.5915 | 0 | 0
1 | 15 | 16 | 35.666 | 52.6331 | 2000 | 4000 | 150 | 35666.044 | 0 | 0 | 54.2862 | 0 | 0
1 | 15 | 17 | 0.59388 | 0.86008 | 2000 | 4000 | 150 | 593.884 | 0 | 0 | 0.90393 | 0 | 0
1 | 15 | 18 | 0 | 0 | 2000 | 4000 | 150 | 0 | 0 | 150 | 0 | 0 | 1.5
1 | 15 | 19 | 0 | 0 | 2000 | 4000 | 150 | 0 | 0 | 150 | 0 | 0 | 1.5
1 | 15 | 20 | 0 | 0 | 2000 | 4000 | 150 | 0 | 0 | 150 | 0 | 0 | 1.5
1 | 15 | 21 | 0 | 0 | 2000 | 4000 | 150 | 0 | 0 | 150 | 0 | 0 | 1.5
1 | 15 | 22 | 0 | 0 | 2000 | 4000 | 150 | 0 | 0 | 150 | 0 | 0 | 1.5
1 | 15 | 23 | 0 | 0 | 2000 | 4000 | 150 | 0 | 0 | 150 | 0 | 0 | 1.5
1 | 16 | 0 | 0 | 0 | 2000 | 4000 | 150 | 0 | 0 | 150 | 0 | 0 | 1.5
1 | 16 | 1 | 0 | 0 | 2000 | 4000 | 150 | 0 | 0 | 150 | 0 | 0 | 1.5
1 | 16 | 2 | 0 | 0 | 2000 | 4000 | 150 | 0 | 0 | 150 | 0 | 0 | 1.5
1 | 16 | 3 | 0 | 0 | 2000 | 4000 | 150 | 0 | 0 | 150 | 0 | 0 | 1.5
1 | 16 | 4 | 0 | 0 | 2000 | 4000 | 150 | 0 | 0 | 150 | 0 | 0 | 1.5
1 | 16 | 5 | 0 | 0 | 2000 | 4000 | 150 | 0 | 0 | 150 | 0 | 0 | 1.5
1 | 16 | 6 | 0 | 0 | 2000 | 4000 | 150 | 0 | 0 | 150 | 0 | 0 | 1.5
1 | 16 | 7 | 0 | 0 | 2000 | 4000 | 150 | 0 | 0 | 150 | 0 | 0 | 1.5
1 | 16 | 8 | 1.9349 | 2.8368 | 2000 | 4000 | 150 | 1934.905 | 0 | 0 | 2.9451 | 0 | 0
1 | 16 | 9 | 23.0374 | 33.951 | 2000 | 4000 | 150 | 23037.352 | 0 | 0 | 35.0645 | 0 | 0
1 | 16 | 10 | 55.3002 | 81.7282 | 2000 | 4000 | 150 | 55300.167 | 0 | 0 | 84.1707 | 0 | 0
1 | 16 | 11 | 62.1438 | 91.9075 | 2000 | 4000 | 150 | 62143.809 | 0 | 0 | 94.5872 | 0 | 0
1 | 16 | 12 | 91.4821 | 135.6945 | 2000 | 4000 | 150 | 91482.052 | 0 | 0 | 139.2421 | 0 | 0
1 | 16 | 13 | 92.3623 | 136.9894 | 2000 | 4000 | 150 | 92362.28 | 0 | 0 | 140.5819 | 0 | 0
1 | 16 | 14 | 85.9356 | 127.3523 | 2000 | 4000 | 150 | 85935.649 | 0 | 0 | 130.8001 | 0 | 0
1 | 16 | 15 | 80.0872 | 118.6012 | 2000 | 4000 | 150 | 80087.203 | 0 | 0 | 121.8983 | 0 | 0
1 | 16 | 16 | 38.6509 | 57.024 | 2000 | 4000 | 150 | 38650.908 | 0 | 0 | 58.8294 | 0 | 0
1 | 16 | 17 | 0.9525 | 1.388 | 2000 | 4000 | 150 | 952.501 | 0 | 0 | 1.4498 | 0 | 0
1 | 16 | 18 | 0 | 0 | 2000 | 4000 | 150 | 0 | 0 | 150 | 0 | 0 | 1.5
1 | 16 | 19 | 0 | 0 | 2000 | 4000 | 150 | 0 | 0 | 150 | 0 | 0 | 1.5
1 | 16 | 20 | 0 | 0 | 2000 | 4000 | 150 | 0 | 0 | 150 | 0 | 0 | 1.5
1 | 16 | 21 | 0 | 0 | 2000 | 4000 | 150 | 0 | 0 | 150 | 0 | 0 | 1.5
1 | 16 | 22 | 0 | 0 | 2000 | 4000 | 150 | 0 | 0 | 150 | 0 | 0 | 1.5
1 | 16 | 23 | 0 | 0 | 2000 | 4000 | 150 | 0 | 0 | 150 | 0 | 0 | 1.5
1 | 17 | 0 | 0 | 0 | 2000 | 4000 | 150 | 0 | 0 | 150 | 0 | 0 | 1.5
1 | 17 | 1 | 0 | 0 | 2000 | 4000 | 150 | 0 | 0 | 150 | 0 | 0 | 1.5
1 | 17 | 2 | 0 | 0 | 2000 | 4000 | 150 | 0 | 0 | 150 | 0 | 0 | 1.5
1 | 17 | 3 | 0 | 0 | 2000 | 4000 | 150 | 0 | 0 | 150 | 0 | 0 | 1.5
1 | 17 | 4 | 0 | 0 | 2000 | 4000 | 150 | 0 | 0 | 150 | 0 | 0 | 1.5
1 | 17 | 5 | 0 | 0 | 2000 | 4000 | 150 | 0 | 0 | 150 | 0 | 0 | 1.5
1 | 17 | 6 | 0 | 0 | 2000 | 4000 | 150 | 0 | 0 | 150 | 0 | 0 | 1.5
1 | 17 | 7 | 0 | 0 | 2000 | 4000 | 150 | 0 | 0 | 150 | 0 | 0 | 1.5
1 | 17 | 8 | 0.71969 | 1.0431 | 2000 | 4000 | 150 | 719.689 | 0 | 0 | 1.0954 | 0 | 0
1 | 17 | 9 | 18.9398 | 27.8789 | 2000 | 4000 | 150 | 18939.837 | 0 | 0 | 28.8278 | 0 | 0
1 | 17 | 10 | 30.4215 | 44.8231 | 2000 | 4000 | 150 | 30421.512 | 0 | 0 | 46.3037 | 0 | 0
1 | 17 | 11 | 50.0665 | 73.8953 | 2000 | 4000 | 150 | 50066.536 | 0 | 0 | 76.2048 | 0 | 0
1 | 17 | 12 | 47.2413 | 69.718 | 2000 | 4000 | 150 | 47241.267 | 0 | 0 | 71.9045 | 0 | 0
1 | 17 | 13 | 34.6722 | 51.1241 | 2000 | 4000 | 150 | 34672.155 | 0 | 0 | 52.7734 | 0 | 0
1 | 17 | 14 | 16.4445 | 24.2146 | 2000 | 4000 | 150 | 16444.533 | 0 | 0 | 25.0297 | 0 | 0
1 | 17 | 15 | 16.0593 | 23.6469 | 2000 | 4000 | 150 | 16059.267 | 0 | 0 | 24.4433 | 0 | 0
1 | 17 | 16 | 11.9906 | 17.6504 | 2000 | 4000 | 150 | 11990.556 | 0 | 0 | 18.2505 | 0 | 0
1 | 17 | 17 | 0.058671 | 0.069335 | 2000 | 4000 | 150 | 58.671 | 0 | 91.329 | 0.089301 | 0 | 0.91329
1 | 17 | 18 | 0 | 0 | 2000 | 4000 | 150 | 0 | 0 | 150 | 0 | 0 | 1.5
1 | 17 | 19 | 0 | 0 | 2000 | 4000 | 150 | 0 | 0 | 150 | 0 | 0 | 1.5
1 | 17 | 20 | 0 | 0 | 2000 | 4000 | 150 | 0 | 0 | 150 | 0 | 0 | 1.5
1 | 17 | 21 | 0 | 0 | 2000 | 4000 | 150 | 0 | 0 | 150 | 0 | 0 | 1.5
1 | 17 | 22 | 0 | 0 | 2000 | 4000 | 150 | 0 | 0 | 150 | 0 | 0 | 1.5
1 | 17 | 23 | 0 | 0 | 2000 | 4000 | 150 | 0 | 0 | 150 | 0 | 0 | 1.5
1 | 18 | 0 | 0 | 0 | 2000 | 4000 | 150 | 0 | 0 | 150 | 0 | 0 | 1.5
1 | 18 | 1 | 0 | 0 | 2000 | 4000 | 150 | 0 | 0 | 150 | 0 | 0 | 1.5
1 | 18 | 2 | 0 | 0 | 2000 | 4000 | 150 | 0 | 0 | 150 | 0 | 0 | 1.5
1 | 18 | 3 | 0 | 0 | 2000 | 4000 | 150 | 0 | 0 | 150 | 0 | 0 | 1.5
1 | 18 | 4 | 0 | 0 | 2000 | 4000 | 150 | 0 | 0 | 150 | 0 | 0 | 1.5
1 | 18 | 5 | 0 | 0 | 2000 | 4000 | 150 | 0 | 0 | 150 | 0 | 0 | 1.5
1 | 18 | 6 | 0 | 0 | 2000 | 4000 | 150 | 0 | 0 | 150 | 0 | 0 | 1.5
1 | 18 | 7 | 0 | 0 | 2000 | 4000 | 150 | 0 | 0 | 150 | 0 | 0 | 1.5
1 | 18 | 8 | 5.9975 | 8.8199 | 2000 | 4000 | 150 | 5997.531 | 0 | 0 | 9.1287 | 0 | 0
1 | 18 | 9 | 17.1373 | 25.2344 | 2000 | 4000 | 150 | 17137.303 | 0 | 0 | 26.0842 | 0 | 0
1 | 18 | 10 | 46.7946 | 69.0923 | 2000 | 2260.0859 | 150 | 46794.635 | 0 | 0 | 71.2247 | 0 | 0
1 | 18 | 11 | 81.8364 | 121.2787 | 2000 | 1419.741 | 150 | 81836.356 | 0 | 0 | 124.5607 | 0 | 0
1 | 18 | 12 | 33.1994 | 48.9627 | 2000 | 4000 | 150 | 33199.431 | 0 | 0 | 50.5319 | 0 | 0
1 | 18 | 13 | 30.5709 | 45.0735 | 2000 | 4000 | 150 | 30570.915 | 0 | 0 | 46.5311 | 0 | 0
1 | 18 | 14 | 41.4953 | 61.2437 | 2000 | 4000 | 150 | 41495.329 | 0 | 0 | 63.1588 | 0 | 0
1 | 18 | 15 | 47.7731 | 70.5498 | 2000 | 4000 | 150 | 47773.102 | 0 | 0 | 72.714 | 0 | 0
1 | 18 | 16 | 16.5884 | 24.4321 | 2000 | 4000 | 150 | 16588.439 | 0 | 0 | 25.2488 | 0 | 0
1 | 18 | 17 | 6.2792 | 9.2392 | 2000 | 4000 | 150 | 6279.193 | 0 | 0 | 9.5574 | 0 | 0
1 | 18 | 18 | 0 | 0 | 2000 | 4000 | 150 | 0 | 0 | 150 | 0 | 0 | 1.5
1 | 18 | 19 | 0 | 0 | 2000 | 4000 | 150 | 0 | 0 | 150 | 0 | 0 | 1.5
1 | 18 | 20 | 0 | 0 | 2000 | 4000 | 150 | 0 | 0 | 150 | 0 | 0 | 1.5
1 | 18 | 21 | 0 | 0 | 2000 | 4000 | 150 | 0 | 0 | 150 | 0 | 0 | 1.5
1 | 18 | 22 | 0 | 0 | 2000 | 4000 | 150 | 0 | 0 | 150 | 0 | 0 | 1.5
1 | 18 | 23 | 0 | 0 | 2000 | 4000 | 150 | 0 | 0 | 150 | 0 | 0 | 1.5
1 | 19 | 0 | 0 | 0 | 2000 | 4000 | 150 | 0 | 0 | 150 | 0 | 0 | 1.5
1 | 19 | 1 | 0 | 0 | 2000 | 4000 | 150 | 0 | 0 | 150 | 0 | 0 | 1.5
1 | 19 | 2 | 0 | 0 | 2000 | 4000 | 150 | 0 | 0 | 150 | 0 | 0 | 1.5
1 | 19 | 3 | 0 | 0 | 2000 | 4000 | 150 | 0 | 0 | 150 | 0 | 0 | 1.5
1 | 19 | 4 | 0 | 0 | 2000 | 4000 | 150 | 0 | 0 | 150 | 0 | 0 | 1.5
1 | 19 | 5 | 0 | 0 | 2000 | 4000 | 150 | 0 | 0 | 150 | 0 | 0 | 1.5
1 | 19 | 6 | 0 | 0 | 2000 | 4000 | 150 | 0 | 0 | 150 | 0 | 0 | 1.5
1 | 19 | 7 | 0 | 0 | 2000 | 4000 | 150 | 0 | 0 | 150 | 0 | 0 | 1.5
1 | 19 | 8 | 1.6096 | 2.3555 | 2000 | 4000 | 150 | 1609.632 | 0 | 0 | 2.45 | 0 | 0
1 | 19 | 9 | 30.1996 | 44.5181 | 2000 | 4000 | 150 | 30199.566 | 0 | 0 | 45.9659 | 0 | 0
1 | 19 | 10 | 19.4359 | 28.6263 | 2000 | 4000 | 150 | 19435.875 | 0 | 0 | 29.5828 | 0 | 0
1 | 19 | 11 | 39.0451 | 57.6099 | 2000 | 4000 | 150 | 39045.061 | 0 | 0 | 59.4293 | 0 | 0
1 | 19 | 12 | 31.7498 | 46.822 | 2000 | 4000 | 150 | 31749.803 | 0 | 0 | 48.3254 | 0 | 0
1 | 19 | 13 | 34.3683 | 50.6952 | 2000 | 4000 | 150 | 34368.308 | 0 | 0 | 52.311 | 0 | 0
1 | 19 | 14 | 37.2336 | 54.9371 | 2000 | 4000 | 150 | 37233.624 | 0 | 0 | 56.6722 | 0 | 0
1 | 19 | 15 | 15.1217 | 22.2708 | 2000 | 4000 | 150 | 15121.729 | 0 | 0 | 23.0163 | 0 | 0
1 | 19 | 16 | 0.93428 | 1.3612 | 2000 | 4000 | 150 | 934.282 | 0 | 0 | 1.422 | 0 | 0
1 | 19 | 17 | 0 | 0 | 2000 | 4000 | 150 | 0 | 0 | 150 | 0 | 0 | 1.5
1 | 19 | 18 | 0 | 0 | 2000 | 4000 | 150 | 0 | 0 | 150 | 0 | 0 | 1.5
1 | 19 | 19 | 0 | 0 | 2000 | 4000 | 150 | 0 | 0 | 150 | 0 | 0 | 1.5
1 | 19 | 20 | 0 | 0 | 2000 | 4000 | 150 | 0 | 0 | 150 | 0 | 0 | 1.5
1 | 19 | 21 | 0 | 0 | 2000 | 4000 | 150 | 0 | 0 | 150 | 0 | 0 | 1.5
1 | 19 | 22 | 0 | 0 | 2000 | 4000 | 150 | 0 | 0 | 150 | 0 | 0 | 1.5
1 | 19 | 23 | 0 | 0 | 2000 | 4000 | 150 | 0 | 0 | 150 | 0 | 0 | 1.5
1 | 20 | 0 | 0 | 0 | 2000 | 4000 | 150 | 0 | 0 | 150 | 0 | 0 | 1.5
1 | 20 | 1 | 0 | 0 | 2000 | 4000 | 150 | 0 | 0 | 150 | 0 | 0 | 1.5
1 | 20 | 2 | 0 | 0 | 2000 | 4000 | 150 | 0 | 0 | 150 | 0 | 0 | 1.5
1 | 20 | 3 | 0 | 0 | 2000 | 4000 | 150 | 0 | 0 | 150 | 0 | 0 | 1.5
1 | 20 | 4 | 0 | 0 | 2000 | 4000 | 150 | 0 | 0 | 150 | 0 | 0 | 1.5
1 | 20 | 5 | 0 | 0 | 2000 | 4000 | 150 | 0 | 0 | 150 | 0 | 0 | 1.5
1 | 20 | 6 | 0 | 0 | 2000 | 4000 | 150 | 0 | 0 | 150 | 0 | 0 | 1.5
1 | 20 | 7 | 0 | 0 | 2000 | 4000 | 150 | 0 | 0 | 150 | 0 | 0 | 1.5
1 | 20 | 8 | 7.1401 | 10.4913 | 2000 | 4000 | 150 | 7140.098 | 0 | 0 | 10.8677 | 0 | 0
1 | 20 | 9 | 64.1846 | 94.7598 | 2000 | 4000 | 150 | 64184.623 | 0 | 0 | 97.6935 | 0 | 0
1 | 20 | 10 | 111.1202 | 164.8073 | 2000 | 4000 | 150 | 111120.244 | 0 | 0 | 169.1328 | 0 | 0
1 | 20 | 11 | 141.4636 | 210.5339 | 2000 | 4000 | 150 | 141463.564 | 0 | 0 | 215.3174 | 0 | 0
1 | 20 | 12 | 156.7629 | 233.7291 | 2000 | 4000 | 150 | 156762.922 | 0 | 0 | 238.6041 | 0 | 0
1 | 20 | 13 | 156.9076 | 234.0356 | 2000 | 4000 | 150 | 156907.585 | 0 | 0 | 238.8243 | 0 | 0
1 | 20 | 14 | 54.332 | 80.1902 | 2000 | 4000 | 150 | 54331.963 | 0 | 0 | 82.6971 | 0 | 0
1 | 20 | 15 | 10.1378 | 14.9078 | 2000 | 4000 | 150 | 10137.77 | 0 | 0 | 15.4304 | 0 | 0
1 | 20 | 16 | 2.4174 | 3.5421 | 2000 | 4000 | 150 | 2417.443 | 0 | 0 | 3.6795 | 0 | 0
1 | 20 | 17 | 0 | 0 | 2000 | 4000 | 150 | 0 | 0 | 150 | 0 | 0 | 1.5
1 | 20 | 18 | 0 | 0 | 2000 | 4000 | 150 | 0 | 0 | 150 | 0 | 0 | 1.5
1 | 20 | 19 | 0 | 0 | 2000 | 4000 | 150 | 0 | 0 | 150 | 0 | 0 | 1.5
1 | 20 | 20 | 0 | 0 | 2000 | 4000 | 150 | 0 | 0 | 150 | 0 | 0 | 1.5
1 | 20 | 21 | 0 | 0 | 2000 | 4000 | 150 | 0 | 0 | 150 | 0 | 0 | 1.5
1 | 20 | 22 | 0 | 0 | 2000 | 4000 | 150 | 0 | 0 | 150 | 0 | 0 | 1.5
1 | 20 | 23 | 0 | 0 | 2000 | 4000 | 150 | 0 | 0 | 150 | 0 | 0 | 1.5
1 | 21 | 0 | 0 | 0 | 2000 | 4000 | 150 | 0 | 0 | 150 | 0 | 0 | 1.5
1 | 21 | 1 | 0 | 0 | 2000 | 4000 | 150 | 0 | 0 | 150 | 0 | 0 | 1.5
1 | 21 | 2 | 0 | 0 | 2000 | 4000 | 150 | 0 | 0 | 150 | 0 | 0 | 1.5
1 | 21 | 3 | 0 | 0 | 2000 | 4000 | 150 | 0 | 0 | 150 | 0 | 0 | 1.5
1 | 21 | 4 | 0 | 0 | 2000 | 4000 | 150 | 0 | 0 | 150 | 0 | 0 | 1.5
1 | 21 | 5 | 0 | 0 | 2000 | 4000 | 150 | 0 | 0 | 150 | 0 | 0 | 1.5
1 | 21 | 6 | 0 | 0 | 2000 | 4000 | 150 | 0 | 0 | 150 | 0 | 0 | 1.5
1 | 21 | 7 | 0 | 0 | 2000 | 4000 | 150 | 0 | 0 | 150 | 0 | 0 | 1.5
1 | 21 | 8 | 10.4829 | 15.4025 | 2000 | 4000 | 150 | 10482.893 | 0 | 0 | 15.9557 | 0 | 0
1 | 21 | 9 | 70.8173 | 104.5882 | 2000 | 4000 | 150 | 70817.288 | 0 | 0 | 107.7889 | 0 | 0
1 | 21 | 10 | 115.715 | 171.6958 | 2000 | 4000 | 150 | 115715.001 | 0 | 0 | 176.1263 | 0 | 0
1 | 21 | 11 | 143.4318 | 213.6174 | 2000 | 4000 | 150 | 143431.832 | 0 | 0 | 218.3133 | 0 | 0
1 | 21 | 12 | 156.5706 | 233.6543 | 2000 | 4000 | 150 | 156570.572 | 0 | 0 | 238.3114 | 0 | 0
1 | 21 | 13 | 153.4168 | 228.9609 | 2000 | 4000 | 150 | 153416.783 | 0 | 0 | 233.5111 | 0 | 0
1 | 21 | 14 | 138.4833 | 206.3191 | 2000 | 4000 | 150 | 138483.346 | 0 | 0 | 210.7813 | 0 | 0
1 | 21 | 15 | 110.1486 | 163.6021 | 2000 | 4000 | 150 | 110148.575 | 0 | 0 | 167.6538 | 0 | 0
1 | 21 | 16 | 64.6261 | 95.4998 | 2000 | 4000 | 150 | 64626.059 | 0 | 0 | 98.3654 | 0 | 0
1 | 21 | 17 | 3.9001 | 5.7237 | 2000 | 4000 | 150 | 3900.127 | 0 | 0 | 5.9363 | 0 | 0
1 | 21 | 18 | 0 | 0 | 2000 | 4000 | 150 | 0 | 0 | 150 | 0 | 0 | 1.5
1 | 21 | 19 | 0 | 0 | 2000 | 4000 | 150 | 0 | 0 | 150 | 0 | 0 | 1.5
1 | 21 | 20 | 0 | 0 | 2000 | 3790.5703 | 150 | 0 | 0 | 150 | 0 | 0 | 1.5
1 | 21 | 21 | 0 | 0 | 2000 | 4000 | 150 | 0 | 0 | 150 | 0 | 0 | 1.5
1 | 21 | 22 | 0 | 0 | 2000 | 4000 | 150 | 0 | 0 | 150 | 0 | 0 | 1.5
1 | 21 | 23 | 0 | 0 | 2000 | 1347.1551 | 150 | 0 | 0 | 150 | 0 | 0 | 1.5
1 | 22 | 0 | 0 | 0 | 2000 | 1347.1551 | 150 | 0 | 0 | 150 | 0 | 0 | 1.5
1 | 22 | 1 | 0 | 0 | 2000 | 4000 | 150 | 0 | 0 | 150 | 0 | 0 | 1.5
1 | 22 | 2 | 0 | 0 | 2000 | 4000 | 150 | 0 | 0 | 150 | 0 | 0 | 1.5
1 | 22 | 3 | 0 | 0 | 2000 | 4000 | 150 | 0 | 0 | 150 | 0 | 0 | 1.5
1 | 22 | 4 | 0 | 0 | 2000 | 4000 | 150 | 0 | 0 | 150 | 0 | 0 | 1.5
1 | 22 | 5 | 0 | 0 | 2000 | 4000 | 150 | 0 | 0 | 150 | 0 | 0 | 1.5
1 | 22 | 6 | 0 | 0 | 2000 | 3934.5009 | 150 | 0 | 0 | 150 | 0 | 0 | 1.5
1 | 22 | 7 | 0 | 0 | 2000 | 4000 | 150 | 0 | 0 | 150 | 0 | 0 | 1.5
1 | 22 | 8 | 0.8719 | 1.2668 | 2000 | 4000 | 150 | 871.897 | 0 | 0 | 1.3271 | 0 | 0
1 | 22 | 9 | 7.0123 | 10.3073 | 2000 | 4000 | 150 | 7012.347 | 0 | 0 | 10.6733 | 0 | 0
1 | 22 | 10 | 25.0045 | 36.82 | 2000 | 4000 | 150 | 25004.453 | 0 | 0 | 38.0585 | 0 | 0
1 | 22 | 11 | 33.1922 | 48.9215 | 2.4408 | 1.5991 | 150 | 33192.216 | 0 | 0 | 50.5209 | 0 | 0
1 | 22 | 12 | 32.9676 | 48.5969 | 2000 | 3743.3853 | 150 | 32967.596 | 0 | 0 | 50.179 | 0 | 0
1 | 22 | 13 | 36.4106 | 53.6969 | 2000 | 3081.874 | 150 | 36410.577 | 0 | 0 | 55.4194 | 0 | 0
1 | 22 | 14 | 45.5783 | 67.2762 | 2000 | 4000 | 150 | 45578.322 | 0 | 0 | 69.3734 | 0 | 0
1 | 22 | 15 | 17.2406 | 25.3882 | 2000 | 4000 | 150 | 17240.624 | 0 | 0 | 26.2414 | 0 | 0
1 | 22 | 16 | 46.7536 | 69.0387 | 2000 | 4000 | 150 | 46753.598 | 0 | 0 | 71.1622 | 0 | 0
1 | 22 | 17 | 3.075 | 4.5153 | 2000 | 4000 | 150 | 3075.031 | 0 | 0 | 4.6804 | 0 | 0
1 | 22 | 18 | 0 | 0 | 2000 | 4000 | 150 | 0 | 0 | 150 | 0 | 0 | 1.5
1 | 22 | 19 | 0 | 0 | 2000 | 4000 | 150 | 0 | 0 | 150 | 0 | 0 | 1.5
1 | 22 | 20 | 0 | 0 | 2000 | 4000 | 150 | 0 | 0 | 150 | 0 | 0 | 1.5
1 | 22 | 21 | 0 | 0 | 2000 | 4000 | 150 | 0 | 0 | 150 | 0 | 0 | 1.5
1 | 22 | 22 | 0 | 0 | 2000 | 4000 | 150 | 0 | 0 | 150 | 0 | 0 | 1.5
1 | 22 | 23 | 0 | 0 | 2000 | 4000 | 150 | 0 | 0 | 150 | 0 | 0 | 1.5
1 | 23 | 0 | 0 | 0 | 2000 | 4000 | 150 | 0 | 0 | 150 | 0 | 0 | 1.5
1 | 23 | 1 | 0 | 0 | 2000 | 4000 | 150 | 0 | 0 | 150 | 0 | 0 | 1.5
1 | 23 | 2 | 0 | 0 | 2000 | 4000 | 150 | 0 | 0 | 150 | 0 | 0 | 1.5
1 | 23 | 3 | 0 | 0 | 2000 | 4000 | 150 | 0 | 0 | 150 | 0 | 0 | 1.5
1 | 23 | 4 | 0 | 0 | 2000 | 4000 | 150 | 0 | 0 | 150 | 0 | 0 | 1.5
1 | 23 | 5 | 0 | 0 | 2000 | 4000 | 150 | 0 | 0 | 150 | 0 | 0 | 1.5
1 | 23 | 6 | 0 | 0 | 2000 | 4000 | 150 | 0 | 0 | 150 | 0 | 0 | 1.5
1 | 23 | 7 | 0 | 0 | 2000 | 4000 | 150 | 0 | 0 | 150 | 0 | 0 | 1.5
1 | 23 | 8 | 8.2502 | 12.1352 | 2000 | 4000 | 150 | 8250.242 | 0 | 0 | 12.5574 | 0 | 0
1 | 23 | 9 | 6.7459 | 9.9194 | 2000 | 4000 | 150 | 6745.892 | 0 | 0 | 10.2677 | 0 | 0
1 | 23 | 10 | 25.4494 | 37.4862 | 2000 | 4000 | 150 | 25449.395 | 0 | 0 | 38.7358 | 0 | 0
1 | 23 | 11 | 40.7619 | 60.124 | 2000 | 4000 | 150 | 40761.895 | 0 | 0 | 62.0425 | 0 | 0
1 | 23 | 12 | 47.4543 | 70.0344 | 2000 | 4000 | 150 | 47454.313 | 0 | 0 | 72.2288 | 0 | 0
1 | 23 | 13 | 53.1733 | 78.5122 | 2000 | 4000 | 150 | 53173.31 | 0 | 0 | 80.9335 | 0 | 0
1 | 23 | 14 | 136.6296 | 203.5164 | 2000 | 4000 | 150 | 136629.552 | 0 | 0 | 207.9597 | 0 | 0
1 | 23 | 15 | 27.0318 | 39.8207 | 2000 | 4000 | 150 | 27031.8 | 0 | 0 | 41.1443 | 0 | 0
1 | 23 | 16 | 66.5011 | 98.2851 | 2000 | 4000 | 150 | 66501.114 | 0 | 0 | 101.2194 | 0 | 0
1 | 23 | 17 | 9.6833 | 14.2401 | 2000 | 4000 | 150 | 9683.285 | 0 | 0 | 14.7386 | 0 | 0
1 | 23 | 18 | 0 | 0 | 2000 | 4000 | 150 | 0 | 0 | 150 | 0 | 0 | 1.5
1 | 23 | 19 | 0 | 0 | 2000 | 4000 | 150 | 0 | 0 | 150 | 0 | 0 | 1.5
1 | 23 | 20 | 0 | 0 | 2000 | 4000 | 150 | 0 | 0 | 150 | 0 | 0 | 1.5
1 | 23 | 21 | 0 | 0 | 2000 | 4000 | 150 | 0 | 0 | 150 | 0 | 0 | 1.5
1 | 23 | 22 | 0 | 0 | 2000 | 4000 | 150 | 0 | 0 | 150 | 0 | 0 | 1.5
1 | 23 | 23 | 0 | 0 | 2000 | 4000 | 150 | 0 | 0 | 150 | 0 | 0 | 1.5
1 | 24 | 0 | 0 | 0 | 2000 | 4000 | 150 | 0 | 0 | 150 | 0 | 0 | 1.5
1 | 24 | 1 | 0 | 0 | 2000 | 4000 | 150 | 0 | 0 | 150 | 0 | 0 | 1.5
1 | 24 | 2 | 0 | 0 | 2000 | 4000 | 150 | 0 | 0 | 150 | 0 | 0 | 1.5
1 | 24 | 3 | 0 | 0 | 2000 | 4000 | 150 | 0 | 0 | 150 | 0 | 0 | 1.5
1 | 24 | 4 | 0 | 0 | 2000 | 4000 | 150 | 0 | 0 | 150 | 0 | 0 | 1.5
1 | 24 | 5 | 0 | 0 | 2000 | 4000 | 150 | 0 | 0 | 150 | 0 | 0 | 1.5
1 | 24 | 6 | 0 | 0 | 2000 | 4000 | 150 | 0 | 0 | 150 | 0 | 0 | 1.5
1 | 24 | 7 | 0 | 0 | 2000 | 4000 | 150 | 0 | 0 | 150 | 0 | 0 | 1.5
1 | 24 | 8 | 12.0916 | 17.7712 | 2000 | 4000 | 150 | 12091.561 | 0 | 0 | 18.4042 | 0 | 0
1 | 24 | 9 | 72.914 | 107.7998 | 2000 | 4000 | 150 | 72914.037 | 0 | 0 | 110.9803 | 0 | 0
1 | 24 | 10 | 115.149 | 171.1515 | 2000 | 4000 | 150 | 115149.012 | 0 | 0 | 175.2649 | 0 | 0
1 | 24 | 11 | 142.7117 | 212.8993 | 2000 | 4000 | 150 | 142711.673 | 0 | 0 | 217.2172 | 0 | 0
1 | 24 | 12 | 156.9747 | 234.5457 | 2000 | 4000 | 150 | 156974.664 | 0 | 0 | 238.9264 | 0 | 0
1 | 24 | 13 | 156.418 | 233.7295 | 2000 | 4000 | 150 | 156417.963 | 0 | 0 | 238.0791 | 0 | 0
1 | 24 | 14 | 141.6385 | 211.3245 | 2000 | 4000 | 150 | 141638.539 | 0 | 0 | 215.5838 | 0 | 0
1 | 24 | 15 | 113.3923 | 168.6144 | 2000 | 4000 | 150 | 113392.269 | 0 | 0 | 172.591 | 0 | 0
1 | 24 | 16 | 70.6834 | 104.5634 | 2000 | 4000 | 150 | 70683.428 | 0 | 0 | 107.5851 | 0 | 0
1 | 24 | 17 | 11.7838 | 17.3313 | 2000 | 4000 | 150 | 11783.772 | 0 | 0 | 17.9357 | 0 | 0
1 | 24 | 18 | 0 | 0 | 2000 | 1793.0634 | 150 | 0 | 0 | 150 | 0 | 0 | 1.5
1 | 24 | 19 | 0 | 0 | 557.0489 | 364.963 | 150 | 0 | 0 | 150 | 0 | 0 | 1.5
1 | 24 | 20 | 0 | 0 | 2000 | 4000 | 150 | 0 | 0 | 150 | 0 | 0 | 1.5
1 | 24 | 21 | 0 | 0 | 2000 | 4000 | 150 | 0 | 0 | 150 | 0 | 0 | 1.5
1 | 24 | 22 | 0 | 0 | 2000 | 4000 | 150 | 0 | 0 | 150 | 0 | 0 | 1.5
1 | 24 | 23 | 0 | 0 | 2000 | 4000 | 150 | 0 | 0 | 150 | 0 | 0 | 1.5
1 | 25 | 0 | 0 | 0 | 2000 | 4000 | 150 | 0 | 0 | 150 | 0 | 0 | 1.5
1 | 25 | 1 | 0 | 0 | 2000 | 4000 | 150 | 0 | 0 | 150 | 0 | 0 | 1.5
1 | 25 | 2 | 0 | 0 | 2000 | 4000 | 150 | 0 | 0 | 150 | 0 | 0 | 1.5
1 | 25 | 3 | 0 | 0 | 2000 | 4000 | 150 | 0 | 0 | 150 | 0 | 0 | 1.5
1 | 25 | 4 | 0 | 0 | 2000 | 4000 | 150 | 0 | 0 | 150 | 0 | 0 | 1.5
1 | 25 | 5 | 0 | 0 | 2000 | 4000 | 150 | 0 | 0 | 150 | 0 | 0 | 1.5
1 | 25 | 6 | 0 | 0 | 2000 | 4000 | 150 | 0 | 0 | 150 | 0 | 0 | 1.5
1 | 25 | 7 | 0 | 0 | 2000 | 4000 | 150 | 0 | 0 | 150 | 0 | 0 | 1.5
1 | 25 | 8 | 7.3651 | 10.8233 | 2000 | 4000 | 150 | 7365.08 | 0 | 0 | 11.2102 | 0 | 0
1 | 25 | 9 | 9.367 | 13.7713 | 2000 | 4000 | 150 | 9366.982 | 0 | 0 | 14.2572 | 0 | 0
1 | 25 | 10 | 36.2116 | 53.358 | 2000 | 4000 | 150 | 36211.579 | 0 | 0 | 55.1166 | 0 | 0
1 | 25 | 11 | 32.5962 | 48.0287 | 2000 | 4000 | 150 | 32596.249 | 0 | 0 | 49.6138 | 0 | 0
1 | 25 | 12 | 29.1856 | 42.9912 | 2000 | 4000 | 150 | 29185.634 | 0 | 0 | 44.4226 | 0 | 0
1 | 25 | 13 | 49.1001 | 72.4508 | 2000 | 4000 | 150 | 49100.139 | 0 | 0 | 74.7338 | 0 | 0
1 | 25 | 14 | 134.5305 | 200.2022 | 2000 | 4000 | 150 | 134530.492 | 0 | 0 | 204.7648 | 0 | 0
1 | 25 | 15 | 24.633 | 36.2781 | 2000 | 4000 | 150 | 24633.028 | 0 | 0 | 37.4932 | 0 | 0
1 | 25 | 16 | 60.6167 | 89.5296 | 2000 | 4000 | 150 | 60616.656 | 0 | 0 | 92.2628 | 0 | 0
1 | 25 | 17 | 7.3843 | 10.8571 | 2000 | 4000 | 150 | 7384.292 | 0 | 0 | 11.2394 | 0 | 0
1 | 25 | 18 | 0 | 0 | 2000 | 4000 | 150 | 0 | 0 | 150 | 0 | 0 | 1.5
1 | 25 | 19 | 0 | 0 | 2000 | 4000 | 150 | 0 | 0 | 150 | 0 | 0 | 1.5
1 | 25 | 20 | 0 | 0 | 2000 | 4000 | 150 | 0 | 0 | 150 | 0 | 0 | 1.5
1 | 25 | 21 | 0 | 0 | 2000 | 4000 | 150 | 0 | 0 | 150 | 0 | 0 | 1.5
1 | 25 | 22 | 0 | 0 | 2000 | 4000 | 150 | 0 | 0 | 150 | 0 | 0 | 1.5
1 | 25 | 23 | 0 | 0 | 2000 | 4000 | 150 | 0 | 0 | 150 | 0 | 0 | 1.5
1 | 26 | 0 | 0 | 0 | 2000 | 4000 | 150 | 0 | 0 | 150 | 0 | 0 | 1.5
1 | 26 | 1 | 0 | 0 | 2000 | 4000 | 150 | 0 | 0 | 150 | 0 | 0 | 1.5
1 | 26 | 2 | 0 | 0 | 2000 | 4000 | 150 | 0 | 0 | 150 | 0 | 0 | 1.5
1 | 26 | 3 | 0 | 0 | 2000 | 4000 | 150 | 0 | 0 | 150 | 0 | 0 | 1.5
1 | 26 | 4 | 0 | 0 | 2000 | 4000 | 150 | 0 | 0 | 150 | 0 | 0 | 1.5
1 | 26 | 5 | 0 | 0 | 2000 | 4000 | 150 | 0 | 0 | 150 | 0 | 0 | 1.5
1 | 26 | 6 | 0 | 0 | 2000 | 4000 | 150 | 0 | 0 | 150 | 0 | 0 | 1.5
1 | 26 | 7 | 0 | 0 | 2000 | 4000 | 150 | 0 | 0 | 150 | 0 | 0 | 1.5
1 | 26 | 8 | 6.0297 | 8.8595 | 2000 | 4000 | 150 | 6029.739 | 0 | 0 | 9.1777 | 0 | 0
1 | 26 | 9 | 57.1763 | 84.4141 | 2000 | 4000 | 150 | 57176.335 | 0 | 0 | 87.0264 | 0 | 0
1 | 26 | 10 | 102.9069 | 152.6998 | 2000 | 4000 | 150 | 102906.943 | 0 | 0 | 156.6316 | 0 | 0
1 | 26 | 11 | 131.6646 | 196.0773 | 2000 | 4000 | 150 | 131664.56 | 0 | 0 | 200.4027 | 0 | 0
1 | 26 | 12 | 147.2181 | 219.7178 | 2000 | 4000 | 150 | 147218.11 | 0 | 0 | 224.0763 | 0 | 0
1 | 26 | 13 | 148.3872 | 221.4809 | 2000 | 4000 | 150 | 148387.192 | 0 | 0 | 225.8557 | 0 | 0
1 | 26 | 14 | 134.2125 | 199.9567 | 2000 | 4000 | 150 | 134212.461 | 0 | 0 | 204.2808 | 0 | 0
1 | 26 | 15 | 106.3357 | 157.9115 | 2000 | 4000 | 150 | 106335.713 | 0 | 0 | 161.8504 | 0 | 0
1 | 26 | 16 | 62.244 | 92.001 | 2000 | 4000 | 150 | 62244.045 | 0 | 0 | 94.7398 | 0 | 0
1 | 26 | 17 | 9.3589 | 13.765 | 2000 | 4000 | 150 | 9358.908 | 0 | 0 | 14.2449 | 0 | 0
1 | 26 | 18 | 0 | 0 | 2000 | 4000 | 150 | 0 | 0 | 150 | 0 | 0 | 1.5
1 | 26 | 19 | 0 | 0 | 2000 | 4000 | 150 | 0 | 0 | 150 | 0 | 0 | 1.5
1 | 26 | 20 | 0 | 0 | 2000 | 4000 | 150 | 0 | 0 | 150 | 0 | 0 | 1.5
1 | 26 | 21 | 0 | 0 | 2000 | 4000 | 150 | 0 | 0 | 150 | 0 | 0 | 1.5
1 | 26 | 22 | 0 | 0 | 2000 | 4000 | 150 | 0 | 0 | 150 | 0 | 0 | 1.5
1 | 26 | 23 | 0 | 0 | 2000 | 4000 | 150 | 0 | 0 | 150 | 0 | 0 | 1.5
1 | 27 | 0 | 0 | 0 | 2000 | 4000 | 150 | 0 | 0 | 150 | 0 | 0 | 1.5
1 | 27 | 1 | 0 | 0 | 2000 | 4000 | 150 | 0 | 0 | 150 | 0 | 0 | 1.5
1 | 27 | 2 | 0 | 0 | 2000 | 4000 | 150 | 0 | 0 | 150 | 0 | 0 | 1.5
1 | 27 | 3 | 0 | 0 | 2000 | 4000 | 150 | 0 | 0 | 150 | 0 | 0 | 1.5
1 | 27 | 4 | 0 | 0 | 2000 | 4000 | 150 | 0 | 0 | 150 | 0 | 0 | 1.5
1 | 27 | 5 | 0 | 0 | 2000 | 4000 | 150 | 0 | 0 | 150 | 0 | 0 | 1.5
1 | 27 | 6 | 0 | 0 | 2000 | 4000 | 150 | 0 | 0 | 150 | 0 | 0 | 1.5
1 | 27 | 7 | 0 | 0 | 2000 | 4000 | 150 | 0 | 0 | 150 | 0 | 0 | 1.5
1 | 27 | 8 | 14.0149 | 20.6056 | 2000 | 4000 | 150 | 14014.919 | 0 | 0 | 21.3317 | 0 | 0
1 | 27 | 9 | 73.6105 | 108.8497 | 2000 | 4000 | 150 | 73610.531 | 0 | 0 | 112.0404 | 0 | 0
1 | 27 | 10 | 117.3052 | 174.3488 | 2000 | 4000 | 150 | 117305.248 | 0 | 0 | 178.5468 | 0 | 0
1 | 27 | 11 | 145.2621 | 216.6769 | 2000 | 4000 | 150 | 145262.076 | 0 | 0 | 221.0991 | 0 | 0
1 | 27 | 12 | 159.4592 | 238.3115 | 2000 | 4000 | 150 | 159459.228 | 0 | 0 | 242.7081 | 0 | 0
1 | 27 | 13 | 160.4983 | 239.8383 | 2000 | 4000 | 150 | 160498.341 | 0 | 0 | 244.2897 | 0 | 0
1 | 27 | 14 | 147.4591 | 219.9425 | 2000 | 4000 | 150 | 147459.076 | 0 | 0 | 224.443 | 0 | 0
1 | 27 | 15 | 119.7469 | 178.0351 | 2000 | 4000 | 150 | 119746.892 | 0 | 0 | 182.2632 | 0 | 0
1 | 27 | 16 | 76.2577 | 112.8369 | 2000 | 4000 | 150 | 76257.749 | 0 | 0 | 116.0696 | 0 | 0
1 | 27 | 17 | 16.9492 | 24.9431 | 2000 | 4000 | 150 | 16949.232 | 0 | 0 | 25.7979 | 0 | 0
1 | 27 | 18 | 0 | 0 | 2000 | 4000 | 150 | 0 | 0 | 150 | 0 | 0 | 1.5
1 | 27 | 19 | 0 | 0 | 2000 | 4000 | 150 | 0 | 0 | 150 | 0 | 0 | 1.5
1 | 27 | 20 | 0 | 0 | 2000 | 4000 | 150 | 0 | 0 | 150 | 0 | 0 | 1.5
1 | 27 | 21 | 0 | 0 | 2000 | 4000 | 150 | 0 | 0 | 150 | 0 | 0 | 1.5
1 | 27 | 22 | 0 | 0 | 2000 | 4000 | 150 | 0 | 0 | 150 | 0 | 0 | 1.5
1 | 27 | 23 | 0 | 0 | 2000 | 4000 | 150 | 0 | 0 | 150 | 0 | 0 | 1.5
1 | 28 | 0 | 0 | 0 | 2000 | 4000 | 150 | 0 | 0 | 150 | 0 | 0 | 1.5
1 | 28 | 1 | 0 | 0 | 2000 | 4000 | 150 | 0 | 0 | 150 | 0 | 0 | 1.5
1 | 28 | 2 | 0 | 0 | 2000 | 4000 | 150 | 0 | 0 | 150 | 0 | 0 | 1.5
1 | 28 | 3 | 0 | 0 | 2000 | 4000 | 150 | 0 | 0 | 150 | 0 | 0 | 1.5
1 | 28 | 4 | 0 | 0 | 2000 | 4000 | 150 | 0 | 0 | 150 | 0 | 0 | 1.5
1 | 28 | 5 | 0 | 0 | 2000 | 4000 | 150 | 0 | 0 | 150 | 0 | 0 | 1.5
1 | 28 | 6 | 0 | 0 | 2000 | 4000 | 150 | 0 | 0 | 150 | 0 | 0 | 1.5
1 | 28 | 7 | 0 | 0 | 2000 | 2725.1236 | 150 | 0 | 0 | 150 | 0 | 0 | 1.5
1 | 28 | 8 | 1.1493 | 1.6732 | 2000 | 4000 | 150 | 1149.327 | 0 | 0 | 1.7494 | 0 | 0
1 | 28 | 9 | 38.4509 | 56.6575 | 2000 | 4000 | 150 | 38450.95 | 0 | 0 | 58.525 | 0 | 0
1 | 28 | 10 | 62.8745 | 92.8842 | 557.0489 | 364.963 | 150 | 62874.461 | 0 | 0 | 95.6993 | 0 | 0
1 | 28 | 11 | 67.7027 | 100.0773 | 2000 | 3558.561 | 150 | 67702.706 | 0 | 0 | 103.0483 | 0 | 0
1 | 28 | 12 | 159.7555 | 238.7231 | 2000 | 4000 | 150 | 159755.531 | 0 | 0 | 243.1591 | 0 | 0
1 | 28 | 13 | 158.6535 | 237.1521 | 2000 | 4000 | 150 | 158653.47 | 0 | 0 | 241.4817 | 0 | 0
1 | 28 | 14 | 114.3515 | 169.9983 | 2000 | 4000 | 150 | 114351.464 | 0 | 0 | 174.0509 | 0 | 0
1 | 28 | 15 | 75.6578 | 112.0024 | 2000 | 4000 | 150 | 75657.81 | 0 | 0 | 115.1565 | 0 | 0
1 | 28 | 16 | 23.1932 | 34.1586 | 2000 | 4000 | 150 | 23193.245 | 0 | 0 | 35.3017 | 0 | 0
1 | 28 | 17 | 3.1047 | 4.5556 | 2000 | 4000 | 150 | 3104.695 | 0 | 0 | 4.7256 | 0 | 0
1 | 28 | 18 | 0 | 0 | 2000 | 4000 | 150 | 0 | 0 | 150 | 0 | 0 | 1.5
1 | 28 | 19 | 0 | 0 | 2000 | 4000 | 150 | 0 | 0 | 150 | 0 | 0 | 1.5
1 | 28 | 20 | 0 | 0 | 2000 | 4000 | 150 | 0 | 0 | 150 | 0 | 0 | 1.5
1 | 28 | 21 | 0 | 0 | 2000 | 4000 | 150 | 0 | 0 | 150 | 0 | 0 | 1.5
1 | 28 | 22 | 0 | 0 | 2000 | 4000 | 150 | 0 | 0 | 150 | 0 | 0 | 1.5
1 | 28 | 23 | 0 | 0 | 2000 | 4000 | 150 | 0 | 0 | 150 | 0 | 0 | 1.5
1 | 29 | 0 | 0 | 0 | 2000 | 4000 | 150 | 0 | 0 | 150 | 0 | 0 | 1.5
1 | 29 | 1 | 0 | 0 | 2000 | 4000 | 150 | 0 | 0 | 150 | 0 | 0 | 1.5
1 | 29 | 2 | 0 | 0 | 2000 | 4000 | 150 | 0 | 0 | 150 | 0 | 0 | 1.5
1 | 29 | 3 | 0 | 0 | 2000 | 4000 | 150 | 0 | 0 | 150 | 0 | 0 | 1.5
1 | 29 | 4 | 0 | 0 | 2000 | 4000 | 150 | 0 | 0 | 150 | 0 | 0 | 1.5
1 | 29 | 5 | 0 | 0 | 2000 | 4000 | 150 | 0 | 0 | 150 | 0 | 0 | 1.5
1 | 29 | 6 | 0 | 0 | 2000 | 4000 | 150 | 0 | 0 | 150 | 0 | 0 | 1.5
1 | 29 | 7 | 0 | 0 | 2000 | 4000 | 150 | 0 | 0 | 150 | 0 | 0 | 1.5
1 | 29 | 8 | 1.1825 | 1.7242 | 2000 | 4000 | 150 | 1182.462 | 0 | 0 | 1.7998 | 0 | 0
1 | 29 | 9 | 10.9112 | 16.0464 | 2000 | 4000 | 150 | 10911.178 | 0 | 0 | 16.6076 | 0 | 0
1 | 29 | 10 | 48.7358 | 71.9071 | 2000 | 4000 | 150 | 48735.763 | 0 | 0 | 74.1792 | 0 | 0
1 | 29 | 11 | 9.2593 | 13.6181 | 2000 | 4000 | 150 | 9259.286 | 0 | 0 | 14.0933 | 0 | 0
1 | 29 | 12 | 28.1737 | 41.5048 | 2000 | 4000 | 150 | 28173.665 | 0 | 0 | 42.8823 | 0 | 0
1 | 29 | 13 | 6.8791 | 10.1151 | 2000 | 4000 | 150 | 6879.05 | 0 | 0 | 10.4704 | 0 | 0
1 | 29 | 14 | 10.1139 | 14.8785 | 2000 | 4000 | 150 | 10113.892 | 0 | 0 | 15.3941 | 0 | 0
1 | 29 | 15 | 4.9962 | 7.3428 | 2000 | 4000 | 150 | 4996.197 | 0 | 0 | 7.6046 | 0 | 0
1 | 29 | 16 | 18.5556 | 27.3166 | 2000 | 4000 | 150 | 18555.602 | 0 | 0 | 28.2429 | 0 | 0
1 | 29 | 17 | 2.3113 | 3.389 | 2000 | 4000 | 150 | 2311.34 | 0 | 0 | 3.518 | 0 | 0
1 | 29 | 18 | 0 | 0 | 2000 | 4000 | 150 | 0 | 0 | 150 | 0 | 0 | 1.5
1 | 29 | 19 | 0 | 0 | 2000 | 4000 | 150 | 0 | 0 | 150 | 0 | 0 | 1.5
1 | 29 | 20 | 0 | 0 | 2000 | 4000 | 150 | 0 | 0 | 150 | 0 | 0 | 1.5
1 | 29 | 21 | 0 | 0 | 2000 | 4000 | 150 | 0 | 0 | 150 | 0 | 0 | 1.5
1 | 29 | 22 | 0 | 0 | 2000 | 4000 | 150 | 0 | 0 | 150 | 0 | 0 | 1.5
1 | 29 | 23 | 0 | 0 | 2000 | 4000 | 150 | 0 | 0 | 150 | 0 | 0 | 1.5
1 | 30 | 0 | 0 | 0 | 2000 | 4000 | 150 | 0 | 0 | 150 | 0 | 0 | 1.5
1 | 30 | 1 | 0 | 0 | 2000 | 4000 | 150 | 0 | 0 | 150 | 0 | 0 | 1.5
1 | 30 | 2 | 0 | 0 | 2000 | 4000 | 150 | 0 | 0 | 150 | 0 | 0 | 1.5
1 | 30 | 3 | 0 | 0 | 2000 | 4000 | 150 | 0 | 0 | 150 | 0 | 0 | 1.5
1 | 30 | 4 | 0 | 0 | 2000 | 4000 | 150 | 0 | 0 | 150 | 0 | 0 | 1.5
1 | 30 | 5 | 0 | 0 | 2000 | 4000 | 150 | 0 | 0 | 150 | 0 | 0 | 1.5
1 | 30 | 6 | 0 | 0 | 2000 | 4000 | 150 | 0 | 0 | 150 | 0 | 0 | 1.5
1 | 30 | 7 | 0 | 0 | 2000 | 4000 | 150 | 0 | 0 | 150 | 0 | 0 | 1.5
1 | 30 | 8 | 0.8223 | 1.194 | 2000 | 4000 | 150 | 822.302 | 0 | 0 | 1.2516 | 0 | 0
1 | 30 | 9 | 16.3093 | 24.0038 | 2000 | 4000 | 150 | 16309.302 | 0 | 0 | 24.8239 | 0 | 0
1 | 30 | 10 | 17.6494 | 25.9817 | 2000 | 4000 | 150 | 17649.371 | 0 | 0 | 26.8636 | 0 | 0
1 | 30 | 11 | 30.2922 | 44.6365 | 2000 | 4000 | 150 | 30292.24 | 0 | 0 | 46.1069 | 0 | 0
1 | 30 | 12 | 41.4204 | 61.0991 | 2000 | 4000 | 150 | 41420.432 | 0 | 0 | 63.0448 | 0 | 0
1 | 30 | 13 | 38.5606 | 56.8667 | 2000 | 4000 | 150 | 38560.606 | 0 | 0 | 58.6919 | 0 | 0
1 | 30 | 14 | 47.1614 | 69.6059 | 2000 | 4000 | 150 | 47161.394 | 0 | 0 | 71.7829 | 0 | 0
1 | 30 | 15 | 23.3041 | 34.3227 | 2000 | 4000 | 150 | 23304.069 | 0 | 0 | 35.4704 | 0 | 0
1 | 30 | 16 | 10.7219 | 15.7756 | 2000 | 4000 | 150 | 10721.851 | 0 | 0 | 16.3194 | 0 | 0
1 | 30 | 17 | 1.0606 | 1.5458 | 2000 | 4000 | 150 | 1060.555 | 0 | 0 | 1.6142 | 0 | 0
1 | 30 | 18 | 0 | 0 | 2000 | 4000 | 150 | 0 | 0 | 150 | 0 | 0 | 1.5
1 | 30 | 19 | 0 | 0 | 2000 | 4000 | 150 | 0 | 0 | 150 | 0 | 0 | 1.5
1 | 30 | 20 | 0 | 0 | 2000 | 4000 | 150 | 0 | 0 | 150 | 0 | 0 | 1.5
1 | 30 | 21 | 0 | 0 | 2000 | 4000 | 150 | 0 | 0 | 150 | 0 | 0 | 1.5
1 | 30 | 22 | 0 | 0 | 2000 | 4000 | 150 | 0 | 0 | 150 | 0 | 0 | 1.5
1 | 30 | 23 | 0 | 0 | 2000 | 4000 | 150 | 0 | 0 | 150 | 0 | 0 | 1.5
1 | 31 | 0 | 0 | 0 | 2000 | 4000 | 150 | 0 | 0 | 150 | 0 | 0 | 1.5
1 | 31 | 1 | 0 | 0 | 2000 | 4000 | 150 | 0 | 0 | 150 | 0 | 0 | 1.5
1 | 31 | 2 | 0 | 0 | 2000 | 4000 | 150 | 0 | 0 | 150 | 0 | 0 | 1.5
1 | 31 | 3 | 0 | 0 | 2000 | 4000 | 150 | 0 | 0 | 150 | 0 | 0 | 1.5
1 | 31 | 4 | 0 | 0 | 2000 | 4000 | 150 | 0 | 0 | 150 | 0 | 0 | 1.5
1 | 31 | 5 | 0 | 0 | 2000 | 4000 | 150 | 0 | 0 | 150 | 0 | 0 | 1.5
1 | 31 | 6 | 0 | 0 | 2000 | 4000 | 150 | 0 | 0 | 150 | 0 | 0 | 1.5
1 | 31 | 7 | 0 | 0 | 2000 | 4000 | 150 | 0 | 0 | 150 | 0 | 0 | 1.5
1 | 31 | 8 | 17.9587 | 26.4231 | 2000 | 4000 | 150 | 17958.727 | 0 | 0 | 27.3344 | 0 | 0
1 | 31 | 9 | 75.1962 | 111.1762 | 2000 | 4000 | 150 | 75196.248 | 0 | 0 | 114.454 | 0 | 0
1 | 31 | 10 | 117.9731 | 175.2382 | 2000 | 4000 | 150 | 117973.08 | 0 | 0 | 179.5633 | 0 | 0
1 | 31 | 11 | 145.7943 | 217.3063 | 315.3838 | 206.6308 | 150 | 145794.317 | 0 | 0 | 221.9092 | 0 | 0
1 | 31 | 12 | 160.5195 | 239.6827 | 191.0678 | 125.1823 | 150 | 160519.532 | 0 | 0 | 244.322 | 0 | 0
1 | 31 | 13 | 159.356 | 237.9439 | 1440.9406 | 944.0645 | 150 | 159355.972 | 0 | 0 | 242.5509 | 0 | 0
1 | 31 | 14 | 145.0468 | 216.214 | 2000 | 1764.4512 | 150 | 145046.816 | 0 | 0 | 220.7714 | 0 | 0
1 | 31 | 15 | 116.4834 | 173.0986 | 2000 | 4000 | 150 | 116483.367 | 0 | 0 | 177.2958 | 0 | 0
1 | 31 | 16 | 71.2179 | 105.3394 | 2000 | 4000 | 150 | 71217.863 | 0 | 0 | 108.3986 | 0 | 0
1 | 31 | 17 | 16.9065 | 24.8861 | 2000 | 4000 | 150 | 16906.471 | 0 | 0 | 25.7328 | 0 | 0
1 | 31 | 18 | 0 | 0 | 2000 | 4000 | 150 | 0 | 0 | 150 | 0 | 0 | 1.5
1 | 31 | 19 | 0 | 0 | 2000 | 4000 | 150 | 0 | 0 | 150 | 0 | 0 | 1.5
1 | 31 | 20 | 0 | 0 | 2000 | 4000 | 150 | 0 | 0 | 150 | 0 | 0 | 1.5
1 | 31 | 21 | 0 | 0 | 2000 | 4000 | 150 | 0 | 0 | 150 | 0 | 0 | 1.5
1 | 31 | 22 | 0 | 0 | 2000 | 4000 | 150 | 0 | 0 | 150 | 0 | 0 | 1.5
1 | 31 | 23 | 0 | 0 | 2000 | 4000 | 150 | 0 | 0 | 150 | 0 | 0 | 1.5
2 | 1 | 0 | 0 | 0 | 2000 | 4000 | 151 | 0 | 0 | 151 | 0 | 0 | 1.51
2 | 1 | 1 | 0 | 0 | 2000 | 4000 | 151 | 0 | 0 | 151 | 0 | 0 | 1.51
2 | 1 | 2 | 0 | 0 | 2000 | 4000 | 151 | 0 | 0 | 151 | 0 | 0 | 1.51
2 | 1 | 3 | 0 | 0 | 2000 | 4000 | 151 | 0 | 0 | 151 | 0 | 0 | 1.51
2 | 1 | 4 | 0 | 0 | 2000 | 4000 | 151 | 0 | 0 | 151 | 0 | 0 | 1.51
2 | 1 | 5 | 0 | 0 | 2000 | 4000 | 151 | 0 | 0 | 151 | 0 | 0 | 1.51
2 | 1 | 6 | 0 | 0 | 2000 | 3207.3651 | 151 | 0 | 0 | 151 | 0 | 0 | 1.51
2 | 1 | 7 | 0 | 0 | 2000 | 4000 | 151 | 0 | 0 | 151 | 0 | 0 | 1.51
2 | 1 | 8 | 4.2943 | 6.3142 | 2000 | 4000 | 151 | 4294.295 | 0 | 0 | 6.5362 | 0 | 0
2 | 1 | 9 | 24.2443 | 35.7416 | 2000 | 4000 | 151 | 24244.29 | 0 | 0 | 36.9015 | 0 | 0
2 | 1 | 10 | 66.302 | 98.2204 | 2000 | 4000 | 151 | 66302.044 | 0 | 0 | 100.9164 | 0 | 0
2 | 1 | 11 | 28.5036 | 42.0602 | 2000 | 4000 | 151 | 28503.601 | 0 | 0 | 43.3845 | 0 | 0
2 | 1 | 12 | 105.6422 | 157.4012 | 2000 | 4000 | 151 | 105642.152 | 0 | 0 | 160.7948 | 0 | 0
2 | 1 | 13 | 138.153 | 206.9612 | 2000 | 4000 | 151 | 138152.991 | 0 | 0 | 210.2785 | 0 | 0
2 | 1 | 14 | 127.8604 | 191.1763 | 2000 | 4000 | 151 | 127860.433 | 0 | 0 | 194.6125 | 0 | 0
2 | 1 | 15 | 105.1356 | 156.6958 | 2000 | 4000 | 151 | 105135.631 | 0 | 0 | 160.0238 | 0 | 0
2 | 1 | 16 | 68.3706 | 101.3738 | 2000 | 4000 | 151 | 68370.621 | 0 | 0 | 104.0649 | 0 | 0
2 | 1 | 17 | 20.3047 | 29.939 | 2000 | 4000 | 151 | 20304.68 | 0 | 0 | 30.9051 | 0 | 0
2 | 1 | 18 | 0 | 0 | 2000 | 4000 | 151 | 0 | 0 | 151 | 0 | 0 | 1.51
2 | 1 | 19 | 0 | 0 | 2000 | 4000 | 151 | 0 | 0 | 151 | 0 | 0 | 1.51
2 | 1 | 20 | 0 | 0 | 2000 | 4000 | 151 | 0 | 0 | 151 | 0 | 0 | 1.51
2 | 1 | 21 | 0 | 0 | 2000 | 4000 | 151 | 0 | 0 | 151 | 0 | 0 | 1.51
2 | 1 | 22 | 0 | 0 | 2000 | 4000 | 151 | 0 | 0 | 151 | 0 | 0 | 1.51
2 | 1 | 23 | 0 | 0 | 2000 | 4000 | 151 | 0 | 0 | 151 | 0 | 0 | 1.51
2 | 2 | 0 | 0 | 0 | 2000 | 4000 | 151 | 0 | 0 | 151 | 0 | 0 | 1.51
2 | 2 | 1 | 0 | 0 | 2000 | 4000 | 151 | 0 | 0 | 151 | 0 | 0 | 1.51
2 | 2 | 2 | 0 | 0 | 2000 | 4000 | 151 | 0 | 0 | 151 | 0 | 0 | 1.51
2 | 2 | 3 | 0 | 0 | 2000 | 4000 | 151 | 0 | 0 | 151 | 0 | 0 | 1.51
2 | 2 | 4 | 0 | 0 | 2000 | 4000 | 151 | 0 | 0 | 151 | 0 | 0 | 1.51
2 | 2 | 5 | 0 | 0 | 2000 | 4000 | 151 | 0 | 0 | 151 | 0 | 0 | 1.51
2 | 2 | 6 | 0 | 0 | 2000 | 4000 | 151 | 0 | 0 | 151 | 0 | 0 | 1.51
2 | 2 | 7 | 0 | 0 | 2000 | 4000 | 151 | 0 | 0 | 151 | 0 | 0 | 1.51
2 | 2 | 8 | 0.71659 | 1.0407 | 2000 | 4000 | 151 | 716.586 | 0 | 0 | 1.0907 | 0 | 0
2 | 2 | 9 | 6.4488 | 9.4913 | 2000 | 4000 | 151 | 6448.75 | 0 | 0 | 9.8154 | 0 | 0
2 | 2 | 10 | 16.9933 | 25.0399 | 2000 | 4000 | 151 | 16993.326 | 0 | 0 | 25.865 | 0 | 0
2 | 2 | 11 | 0.41286 | 0.59371 | 2000 | 4000 | 151 | 412.855 | 0 | 0 | 0.62839 | 0 | 0
2 | 2 | 12 | 1.0255 | 1.4988 | 2000 | 4000 | 151 | 1025.546 | 0 | 0 | 1.561 | 0 | 0
2 | 2 | 13 | 19.3603 | 28.5487 | 2000 | 4000 | 151 | 19360.289 | 0 | 0 | 29.4677 | 0 | 0
2 | 2 | 14 | 3.4408 | 5.0626 | 2000 | 4000 | 151 | 3440.765 | 0 | 0 | 5.2371 | 0 | 0
2 | 2 | 15 | 0.09149 | 0.11979 | 2000 | 4000 | 151 | 91.49 | 0 | 59.51 | 0.13925 | 0 | 0.5951
2 | 2 | 16 | 53.9322 | 79.7859 | 2000 | 4000 | 151 | 53932.155 | 0 | 0 | 82.0885 | 0 | 0
2 | 2 | 17 | 13.3632 | 19.7098 | 2000 | 4000 | 151 | 13363.208 | 0 | 0 | 20.3397 | 0 | 0
2 | 2 | 18 | 0 | 0 | 2000 | 4000 | 151 | 0 | 0 | 151 | 0 | 0 | 1.51
2 | 2 | 19 | 0 | 0 | 2000 | 4000 | 151 | 0 | 0 | 151 | 0 | 0 | 1.51
2 | 2 | 20 | 0 | 0 | 2000 | 4000 | 151 | 0 | 0 | 151 | 0 | 0 | 1.51
2 | 2 | 21 | 0 | 0 | 2000 | 4000 | 151 | 0 | 0 | 151 | 0 | 0 | 1.51
2 | 2 | 22 | 0 | 0 | 2000 | 4000 | 151 | 0 | 0 | 151 | 0 | 0 | 1.51
2 | 2 | 23 | 0 | 0 | 2000 | 4000 | 151 | 0 | 0 | 151 | 0 | 0 | 1.51
2 | 3 | 0 | 0 | 0 | 2000 | 4000 | 151 | 0 | 0 | 151 | 0 | 0 | 1.51
2 | 3 | 1 | 0 | 0 | 2000 | 4000 | 151 | 0 | 0 | 151 | 0 | 0 | 1.51
2 | 3 | 2 | 0 | 0 | 2000 | 4000 | 151 | 0 | 0 | 151 | 0 | 0 | 1.51
2 | 3 | 3 | 0 | 0 | 2000 | 4000 | 151 | 0 | 0 | 151 | 0 | 0 | 1.51
2 | 3 | 4 | 0 | 0 | 2000 | 4000 | 151 | 0 | 0 | 151 | 0 | 0 | 1.51
2 | 3 | 5 | 0 | 0 | 2000 | 4000 | 151 | 0 | 0 | 151 | 0 | 0 | 1.51
2 | 3 | 6 | 0 | 0 | 2000 | 4000 | 151 | 0 | 0 | 151 | 0 | 0 | 1.51
2 | 3 | 7 | 0 | 0 | 2000 | 4000 | 151 | 0 | 0 | 151 | 0 | 0 | 1.51
2 | 3 | 8 | 17.2695 | 25.4439 | 2000 | 4000 | 151 | 17269.469 | 0 | 0 | 26.2853 | 0 | 0
2 | 3 | 9 | 65.0893 | 96.2878 | 2000 | 4000 | 151 | 65089.274 | 0 | 0 | 99.0704 | 0 | 0
2 | 3 | 10 | 20.6556 | 30.4437 | 2000 | 4000 | 151 | 20655.574 | 0 | 0 | 31.4392 | 0 | 0
2 | 3 | 11 | 6.1701 | 9.0833 | 2000 | 4000 | 151 | 6170.108 | 0 | 0 | 9.3913 | 0 | 0
2 | 3 | 12 | 9.1847 | 13.5272 | 2000 | 4000 | 151 | 9184.745 | 0 | 0 | 13.9798 | 0 | 0
2 | 3 | 13 | 5.8368 | 8.5906 | 2000 | 4000 | 151 | 5836.755 | 0 | 0 | 8.8839 | 0 | 0
2 | 3 | 14 | 8.2696 | 12.1746 | 2000 | 4000 | 151 | 8269.624 | 0 | 0 | 12.5869 | 0 | 0
2 | 3 | 15 | 4.761 | 7.0029 | 2000 | 4000 | 151 | 4761.004 | 0 | 0 | 7.2466 | 0 | 0
2 | 3 | 16 | 2.423 | 3.5567 | 2000 | 4000 | 151 | 2423.049 | 0 | 0 | 3.6881 | 0 | 0
2 | 3 | 17 | 0 | 0 | 2000 | 4000 | 151 | 0 | 0 | 151 | 0 | 0 | 1.51
2 | 3 | 18 | 0 | 0 | 2000 | 3081.874 | 151 | 0 | 0 | 151 | 0 | 0 | 1.51
2 | 3 | 19 | 0 | 0 | 2000 | 3249.9402 | 151 | 0 | 0 | 151 | 0 | 0 | 1.51
2 | 3 | 20 | 0 | 0 | 2000 | 4000 | 151 | 0 | 0 | 151 | 0 | 0 | 1.51
2 | 3 | 21 | 0 | 0 | 2000 | 4000 | 151 | 0 | 0 | 151 | 0 | 0 | 1.51
2 | 3 | 22 | 0 | 0 | 2000 | 4000 | 151 | 0 | 0 | 151 | 0 | 0 | 1.51
2 | 3 | 23 | 0 | 0 | 2000 | 4000 | 151 | 0 | 0 | 151 | 0 | 0 | 1.51
2 | 4 | 0 | 0 | 0 | 2000 | 4000 | 151 | 0 | 0 | 151 | 0 | 0 | 1.51
2 | 4 | 1 | 0 | 0 | 2000 | 4000 | 151 | 0 | 0 | 151 | 0 | 0 | 1.51
2 | 4 | 2 | 0 | 0 | 2000 | 4000 | 151 | 0 | 0 | 151 | 0 | 0 | 1.51
2 | 4 | 3 | 0 | 0 | 2000 | 4000 | 151 | 0 | 0 | 151 | 0 | 0 | 1.51
2 | 4 | 4 | 0 | 0 | 2000 | 4000 | 151 | 0 | 0 | 151 | 0 | 0 | 1.51
2 | 4 | 5 | 0 | 0 | 2000 | 4000 | 151 | 0 | 0 | 151 | 0 | 0 | 1.51
2 | 4 | 6 | 0 | 0 | 2000 | 4000 | 151 | 0 | 0 | 151 | 0 | 0 | 1.51
2 | 4 | 7 | 0 | 0 | 2000 | 4000 | 151 | 0 | 0 | 151 | 0 | 0 | 1.51
2 | 4 | 8 | 10.5585 | 15.537 | 2000 | 4000 | 151 | 10558.499 | 0 | 0 | 16.0708 | 0 | 0
2 | 4 | 9 | 42.8404 | 63.2049 | 2000 | 4000 | 151 | 42840.406 | 0 | 0 | 65.2061 | 0 | 0
2 | 4 | 10 | 87.691 | 129.9714 | 2000 | 4000 | 151 | 87690.991 | 0 | 0 | 133.4718 | 0 | 0
2 | 4 | 11 | 99.7804 | 148.1307 | 2000 | 4000 | 151 | 99780.383 | 0 | 0 | 151.8727 | 0 | 0
2 | 4 | 12 | 153.1602 | 228.9778 | 2000 | 4000 | 151 | 153160.195 | 0 | 0 | 233.1205 | 0 | 0
2 | 4 | 13 | 152.2514 | 227.6085 | 2000 | 4000 | 151 | 152251.401 | 0 | 0 | 231.7373 | 0 | 0
2 | 4 | 14 | 140.4427 | 209.6291 | 2000 | 4000 | 151 | 140442.729 | 0 | 0 | 213.7637 | 0 | 0
2 | 4 | 15 | 115.7389 | 172.2202 | 2000 | 4000 | 151 | 115738.935 | 0 | 0 | 176.1628 | 0 | 0
2 | 4 | 16 | 74.6661 | 110.5988 | 2000 | 4000 | 151 | 74666.055 | 0 | 0 | 113.647 | 0 | 0
2 | 4 | 17 | 23.3486 | 34.4084 | 2000 | 4000 | 151 | 23348.588 | 0 | 0 | 35.5382 | 0 | 0
2 | 4 | 18 | 0 | 0 | 2000 | 4000 | 151 | 0 | 0 | 151 | 0 | 0 | 1.51
2 | 4 | 19 | 0 | 0 | 2000 | 4000 | 151 | 0 | 0 | 151 | 0 | 0 | 1.51
2 | 4 | 20 | 0 | 0 | 2000 | 4000 | 151 | 0 | 0 | 151 | 0 | 0 | 1.51
2 | 4 | 21 | 0 | 0 | 2000 | 4000 | 151 | 0 | 0 | 151 | 0 | 0 | 1.51
2 | 4 | 22 | 0 | 0 | 2000 | 4000 | 151 | 0 | 0 | 151 | 0 | 0 | 1.51
2 | 4 | 23 | 0 | 0 | 2000 | 4000 | 151 | 0 | 0 | 151 | 0 | 0 | 1.51
2 | 5 | 0 | 0 | 0 | 2000 | 4000 | 151 | 0 | 0 | 151 | 0 | 0 | 1.51
2 | 5 | 1 | 0 | 0 | 2000 | 4000 | 151 | 0 | 0 | 151 | 0 | 0 | 1.51
2 | 5 | 2 | 0 | 0 | 2000 | 4000 | 151 | 0 | 0 | 151 | 0 | 0 | 1.51
2 | 5 | 3 | 0 | 0 | 2000 | 4000 | 151 | 0 | 0 | 151 | 0 | 0 | 1.51
2 | 5 | 4 | 0 | 0 | 2000 | 4000 | 151 | 0 | 0 | 151 | 0 | 0 | 1.51
2 | 5 | 5 | 0 | 0 | 2000 | 4000 | 151 | 0 | 0 | 151 | 0 | 0 | 1.51
2 | 5 | 6 | 0 | 0 | 2000 | 4000 | 151 | 0 | 0 | 151 | 0 | 0 | 1.51
2 | 5 | 7 | 0 | 0 | 2000 | 4000 | 151 | 0 | 0 | 151 | 0 | 0 | 1.51
2 | 5 | 8 | 20.4525 | 30.1289 | 2000 | 4000 | 151 | 20452.516 | 0 | 0 | 31.1302 | 0 | 0
2 | 5 | 9 | 71.1331 | 105.309 | 2000 | 4000 | 151 | 71133.091 | 0 | 0 | 108.2695 | 0 | 0
2 | 5 | 10 | 35.1909 | 51.9133 | 2000 | 4000 | 151 | 35190.864 | 0 | 0 | 53.563 | 0 | 0
2 | 5 | 11 | 45.1406 | 66.6623 | 2000 | 4000 | 151 | 45140.591 | 0 | 0 | 68.7071 | 0 | 0
2 | 5 | 12 | 34.8729 | 51.4553 | 2000 | 4000 | 151 | 34872.851 | 0 | 0 | 53.0789 | 0 | 0
2 | 5 | 13 | 33.5394 | 49.4736 | 2000 | 4000 | 151 | 33539.444 | 0 | 0 | 51.0494 | 0 | 0
2 | 5 | 14 | 20.6903 | 30.4879 | 2000 | 4000 | 151 | 20690.339 | 0 | 0 | 31.4921 | 0 | 0
2 | 5 | 15 | 36.5018 | 53.8544 | 2000 | 4000 | 151 | 36501.809 | 0 | 0 | 55.5583 | 0 | 0
2 | 5 | 16 | 19.6593 | 28.9666 | 2000 | 4000 | 151 | 19659.271 | 0 | 0 | 29.9228 | 0 | 0
2 | 5 | 17 | 4.2859 | 6.3017 | 2000 | 4000 | 151 | 4285.923 | 0 | 0 | 6.5235 | 0 | 0
2 | 5 | 18 | 0 | 0 | 2000 | 4000 | 151 | 0 | 0 | 151 | 0 | 0 | 1.51
2 | 5 | 19 | 0 | 0 | 2000 | 4000 | 151 | 0 | 0 | 151 | 0 | 0 | 1.51
2 | 5 | 20 | 0 | 0 | 2000 | 4000 | 151 | 0 | 0 | 151 | 0 | 0 | 1.51
2 | 5 | 21 | 0 | 0 | 2000 | 4000 | 151 | 0 | 0 | 151 | 0 | 0 | 1.51
2 | 5 | 22 | 0 | 0 | 2000 | 4000 | 151 | 0 | 0 | 151 | 0 | 0 | 1.51
2 | 5 | 23 | 0 | 0 | 2000 | 4000 | 151 | 0 | 0 | 151 | 0 | 0 | 1.51
2 | 6 | 0 | 0 | 0 | 2000 | 4000 | 151 | 0 | 0 | 151 | 0 | 0 | 1.51
2 | 6 | 1 | 0 | 0 | 2000 | 4000 | 151 | 0 | 0 | 151 | 0 | 0 | 1.51
2 | 6 | 2 | 0 | 0 | 2000 | 4000 | 151 | 0 | 0 | 151 | 0 | 0 | 1.51
2 | 6 | 3 | 0 | 0 | 2000 | 4000 | 151 | 0 | 0 | 151 | 0 | 0 | 1.51
2 | 6 | 4 | 0 | 0 | 2000 | 4000 | 151 | 0 | 0 | 151 | 0 | 0 | 1.51
2 | 6 | 5 | 0 | 0 | 2000 | 4000 | 151 | 0 | 0 | 151 | 0 | 0 | 1.51
2 | 6 | 6 | 0 | 0 | 2000 | 4000 | 151 | 0 | 0 | 151 | 0 | 0 | 1.51
2 | 6 | 7 | 0 | 0 | 2000 | 4000 | 151 | 0 | 0 | 151 | 0 | 0 | 1.51
2 | 6 | 8 | 18.1626 | 26.7478 | 2000 | 4000 | 151 | 18162.607 | 0 | 0 | 27.6448 | 0 | 0
2 | 6 | 9 | 67.6961 | 100.1694 | 2000 | 4000 | 151 | 67696.146 | 0 | 0 | 103.0383 | 0 | 0
2 | 6 | 10 | 109.3833 | 162.6521 | 2000 | 4000 | 151 | 109383.281 | 0 | 0 | 166.489 | 0 | 0
2 | 6 | 11 | 134.5783 | 200.8593 | 2000 | 4000 | 151 | 134578.336 | 0 | 0 | 204.8376 | 0 | 0
2 | 6 | 12 | 147.3615 | 220.3389 | 2000 | 4000 | 151 | 147361.491 | 0 | 0 | 224.2945 | 0 | 0
2 | 6 | 13 | 146.972 | 219.7853 | 2000 | 4000 | 151 | 146971.967 | 0 | 0 | 223.7016 | 0 | 0
2 | 6 | 14 | 133.9548 | 200.0042 | 2000 | 4000 | 151 | 133954.815 | 0 | 0 | 203.8886 | 0 | 0
2 | 6 | 15 | 108.6711 | 161.747 | 2000 | 4000 | 151 | 108671.067 | 0 | 0 | 165.405 | 0 | 0
2 | 6 | 16 | 70.3182 | 104.1865 | 2000 | 4000 | 151 | 70318.232 | 0 | 0 | 107.0293 | 0 | 0
2 | 6 | 17 | 22.2577 | 32.8086 | 2000 | 4000 | 151 | 22257.678 | 0 | 0 | 33.8777 | 0 | 0
2 | 6 | 18 | 0 | 0 | 2000 | 4000 | 151 | 0 | 0 | 151 | 0 | 0 | 1.51
2 | 6 | 19 | 0 | 0 | 2000 | 4000 | 151 | 0 | 0 | 151 | 0 | 0 | 1.51
2 | 6 | 20 | 0 | 0 | 2000 | 4000 | 151 | 0 | 0 | 151 | 0 | 0 | 1.51
2 | 6 | 21 | 0 | 0 | 2000 | 4000 | 151 | 0 | 0 | 151 | 0 | 0 | 1.51
2 | 6 | 22 | 0 | 0 | 2000 | 4000 | 151 | 0 | 0 | 151 | 0 | 0 | 1.51
2 | 6 | 23 | 0 | 0 | 2000 | 4000 | 151 | 0 | 0 | 151 | 0 | 0 | 1.51
2 | 7 | 0 | 0 | 0 | 2000 | 4000 | 151 | 0 | 0 | 151 | 0 | 0 | 1.51
2 | 7 | 1 | 0 | 0 | 2000 | 4000 | 151 | 0 | 0 | 151 | 0 | 0 | 1.51
2 | 7 | 2 | 0 | 0 | 2000 | 4000 | 151 | 0 | 0 | 151 | 0 | 0 | 1.51
2 | 7 | 3 | 0 | 0 | 2000 | 4000 | 151 | 0 | 0 | 151 | 0 | 0 | 1.51
2 | 7 | 4 | 0 | 0 | 2000 | 4000 | 151 | 0 | 0 | 151 | 0 | 0 | 1.51
2 | 7 | 5 | 0 | 0 | 2000 | 4000 | 151 | 0 | 0 | 151 | 0 | 0 | 1.51
2 | 7 | 6 | 0 | 0 | 2000 | 4000 | 151 | 0 | 0 | 151 | 0 | 0 | 1.51
2 | 7 | 7 | 0 | 0 | 2000 | 4000 | 151 | 0 | 0 | 151 | 0 | 0 | 1.51
2 | 7 | 8 | 17.1442 | 25.2557 | 2000 | 4000 | 151 | 17144.165 | 0 | 0 | 26.0946 | 0 | 0
2 | 7 | 9 | 60.8712 | 90.0173 | 2000 | 4000 | 151 | 60871.238 | 0 | 0 | 92.6503 | 0 | 0
2 | 7 | 10 | 83.2253 | 123.391 | 2000 | 4000 | 151 | 83225.261 | 0 | 0 | 126.6747 | 0 | 0
2 | 7 | 11 | 91.8847 | 136.3928 | 2000 | 4000 | 151 | 91884.726 | 0 | 0 | 139.855 | 0 | 0
2 | 7 | 12 | 84.2192 | 124.9261 | 2000 | 4000 | 151 | 84219.153 | 0 | 0 | 128.1874 | 0 | 0
2 | 7 | 13 | 144.0532 | 215.215 | 2000 | 4000 | 151 | 144053.206 | 0 | 0 | 219.2591 | 0 | 0
2 | 7 | 14 | 105.6418 | 157.0965 | 2000 | 4000 | 151 | 105641.755 | 0 | 0 | 160.7941 | 0 | 0
2 | 7 | 15 | 108.2773 | 161.0533 | 2000 | 4000 | 151 | 108277.313 | 0 | 0 | 164.8057 | 0 | 0
2 | 7 | 16 | 71.5226 | 105.9498 | 2000 | 4000 | 151 | 71522.559 | 0 | 0 | 108.8623 | 0 | 0
2 | 7 | 17 | 23.3238 | 34.3857 | 2000 | 4000 | 151 | 23323.789 | 0 | 0 | 35.5004 | 0 | 0
2 | 7 | 18 | 0 | 0 | 2000 | 4000 | 151 | 0 | 0 | 151 | 0 | 0 | 1.51
2 | 7 | 19 | 0 | 0 | 2000 | 4000 | 151 | 0 | 0 | 151 | 0 | 0 | 1.51
2 | 7 | 20 | 0 | 0 | 2000 | 4000 | 151 | 0 | 0 | 151 | 0 | 0 | 1.51
2 | 7 | 21 | 0 | 0 | 2000 | 4000 | 151 | 0 | 0 | 151 | 0 | 0 | 1.51
2 | 7 | 22 | 0 | 0 | 2000 | 4000 | 151 | 0 | 0 | 151 | 0 | 0 | 1.51
2 | 7 | 23 | 0 | 0 | 2000 | 4000 | 151 | 0 | 0 | 151 | 0 | 0 | 1.51
2 | 8 | 0 | 0 | 0 | 2000 | 4000 | 151 | 0 | 0 | 151 | 0 | 0 | 1.51
2 | 8 | 1 | 0 | 0 | 2000 | 4000 | 151 | 0 | 0 | 151 | 0 | 0 | 1.51
2 | 8 | 2 | 0 | 0 | 2000 | 4000 | 151 | 0 | 0 | 151 | 0 | 0 | 1.51
2 | 8 | 3 | 0 | 0 | 2000 | 4000 | 151 | 0 | 0 | 151 | 0 | 0 | 1.51
2 | 8 | 4 | 0 | 0 | 2000 | 4000 | 151 | 0 | 0 | 151 | 0 | 0 | 1.51
2 | 8 | 5 | 0 | 0 | 2000 | 4000 | 151 | 0 | 0 | 151 | 0 | 0 | 1.51
2 | 8 | 6 | 0 | 0 | 2000 | 4000 | 151 | 0 | 0 | 151 | 0 | 0 | 1.51
2 | 8 | 7 | 0 | 0 | 2000 | 4000 | 151 | 0 | 0 | 151 | 0 | 0 | 1.51
2 | 8 | 8 | 17.8427 | 26.2839 | 2000 | 2612.633 | 151 | 17842.74 | 0 | 0 | 27.1579 | 0 | 0
2 | 8 | 9 | 65.9291 | 97.5199 | 2000 | 4000 | 151 | 65929.149 | 0 | 0 | 100.3488 | 0 | 0
2 | 8 | 10 | 9.988 | 14.7016 | 2000 | 4000 | 151 | 9987.995 | 0 | 0 | 15.2024 | 0 | 0
2 | 8 | 11 | 13.3958 | 19.7237 | 1249.6912 | 818.7632 | 151 | 13395.843 | 0 | 0 | 20.3894 | 0 | 0
2 | 8 | 12 | 33.1571 | 48.8942 | 2000 | 4000 | 151 | 33157.093 | 0 | 0 | 50.4674 | 0 | 0
2 | 8 | 13 | 34.4353 | 50.7839 | 2000 | 4000 | 151 | 34435.256 | 0 | 0 | 52.4129 | 0 | 0
2 | 8 | 14 | 34.4119 | 50.7497 | 2000 | 4000 | 151 | 34411.92 | 0 | 0 | 52.3774 | 0 | 0
2 | 8 | 15 | 15.4044 | 22.6846 | 2000 | 4000 | 151 | 15404.38 | 0 | 0 | 23.4465 | 0 | 0
2 | 8 | 16 | 9.0209 | 13.2748 | 2000 | 4000 | 151 | 9020.872 | 0 | 0 | 13.7304 | 0 | 0
2 | 8 | 17 | 2.1587 | 3.1654 | 2000 | 2397.0246 | 151 | 2158.746 | 0 | 0 | 3.2858 | 0 | 0
2 | 8 | 18 | 0 | 0 | 2000 | 4000 | 151 | 0 | 0 | 151 | 0 | 0 | 1.51
2 | 8 | 19 | 0 | 0 | 2000 | 4000 | 151 | 0 | 0 | 151 | 0 | 0 | 1.51
2 | 8 | 20 | 0 | 0 | 2000 | 4000 | 151 | 0 | 0 | 151 | 0 | 0 | 1.51
2 | 8 | 21 | 0 | 0 | 2000 | 4000 | 151 | 0 | 0 | 151 | 0 | 0 | 1.51
2 | 8 | 22 | 0 | 0 | 2000 | 4000 | 151 | 0 | 0 | 151 | 0 | 0 | 1.51
2 | 8 | 23 | 0 | 0 | 2000 | 4000 | 151 | 0 | 0 | 151 | 0 | 0 | 1.51
2 | 9 | 0 | 0 | 0 | 2000 | 4000 | 151 | 0 | 0 | 151 | 0 | 0 | 1.51
2 | 9 | 1 | 0 | 0 | 2000 | 4000 | 151 | 0 | 0 | 151 | 0 | 0 | 1.51
2 | 9 | 2 | 0 | 0 | 2000 | 4000 | 151 | 0 | 0 | 151 | 0 | 0 | 1.51
2 | 9 | 3 | 0 | 0 | 2000 | 4000 | 151 | 0 | 0 | 151 | 0 | 0 | 1.51
2 | 9 | 4 | 0 | 0 | 2000 | 4000 | 151 | 0 | 0 | 151 | 0 | 0 | 1.51
2 | 9 | 5 | 0 | 0 | 2000 | 4000 | 151 | 0 | 0 | 151 | 0 | 0 | 1.51
2 | 9 | 6 | 0 | 0 | 2000 | 4000 | 151 | 0 | 0 | 151 | 0 | 0 | 1.51
2 | 9 | 7 | 0 | 0 | 2000 | 4000 | 151 | 0 | 0 | 151 | 0 | 0 | 1.51
2 | 9 | 8 | 2.2115 | 3.2413 | 2000 | 4000 | 151 | 2211.495 | 0 | 0 | 3.3661 | 0 | 0
2 | 9 | 9 | 10.4941 | 15.4367 | 2000 | 4000 | 151 | 10494.113 | 0 | 0 | 15.9728 | 0 | 0
2 | 9 | 10 | 51.9377 | 76.6589 | 2000 | 4000 | 151 | 51937.667 | 0 | 0 | 79.0528 | 0 | 0
2 | 9 | 11 | 69.7487 | 103.1167 | 2000 | 4000 | 151 | 69748.663 | 0 | 0 | 106.1623 | 0 | 0
2 | 9 | 12 | 90.742 | 134.4274 | 2000 | 4000 | 151 | 90741.952 | 0 | 0 | 138.1156 | 0 | 0
2 | 9 | 13 | 132.7109 | 197.4941 | 2000 | 4000 | 151 | 132710.855 | 0 | 0 | 201.9952 | 0 | 0
2 | 9 | 14 | 91.6479 | 135.7751 | 2000 | 4000 | 151 | 91647.855 | 0 | 0 | 139.4945 | 0 | 0
2 | 9 | 15 | 102.6652 | 152.2709 | 2000 | 4000 | 151 | 102665.184 | 0 | 0 | 156.2636 | 0 | 0
2 | 9 | 16 | 64.0824 | 94.6682 | 2000 | 4000 | 151 | 64082.397 | 0 | 0 | 97.5379 | 0 | 0
2 | 9 | 17 | 26.0435 | 38.3478 | 2000 | 4000 | 151 | 26043.453 | 0 | 0 | 39.64 | 0 | 0
2 | 9 | 18 | 0 | 0 | 2000 | 4000 | 151 | 0 | 0 | 151 | 0 | 0 | 1.51
2 | 9 | 19 | 0 | 0 | 2000 | 4000 | 151 | 0 | 0 | 151 | 0 | 0 | 1.51
2 | 9 | 20 | 0 | 0 | 2000 | 4000 | 151 | 0 | 0 | 151 | 0 | 0 | 1.51
2 | 9 | 21 | 0 | 0 | 2000 | 4000 | 151 | 0 | 0 | 151 | 0 | 0 | 1.51
2 | 9 | 22 | 0 | 0 | 2000 | 4000 | 151 | 0 | 0 | 151 | 0 | 0 | 1.51
2 | 9 | 23 | 0 | 0 | 2000 | 4000 | 151 | 0 | 0 | 151 | 0 | 0 | 1.51
2 | 10 | 0 | 0 | 0 | 2000 | 4000 | 151 | 0 | 0 | 151 | 0 | 0 | 1.51
2 | 10 | 1 | 0 | 0 | 2000 | 4000 | 151 | 0 | 0 | 151 | 0 | 0 | 1.51
2 | 10 | 2 | 0 | 0 | 2000 | 4000 | 151 | 0 | 0 | 151 | 0 | 0 | 1.51
2 | 10 | 3 | 0 | 0 | 2000 | 4000 | 151 | 0 | 0 | 151 | 0 | 0 | 1.51
2 | 10 | 4 | 0 | 0 | 2000 | 4000 | 151 | 0 | 0 | 151 | 0 | 0 | 1.51
2 | 10 | 5 | 0 | 0 | 2000 | 4000 | 151 | 0 | 0 | 151 | 0 | 0 | 1.51
2 | 10 | 6 | 0 | 0 | 2000 | 4000 | 151 | 0 | 0 | 151 | 0 | 0 | 1.51
2 | 10 | 7 | 0 | 0 | 2000 | 4000 | 151 | 0 | 0 | 151 | 0 | 0 | 1.51
2 | 10 | 8 | 28.7396 | 42.3103 | 2000 | 4000 | 151 | 28739.569 | 0 | 0 | 43.7436 | 0 | 0
2 | 10 | 9 | 86.5183 | 128.0244 | 2000 | 4000 | 151 | 86518.269 | 0 | 0 | 131.6869 | 0 | 0
2 | 10 | 10 | 129.8618 | 193.0885 | 2000 | 4000 | 151 | 129861.752 | 0 | 0 | 197.6587 | 0 | 0
2 | 10 | 11 | 86.8465 | 128.5731 | 2000 | 4000 | 151 | 86846.49 | 0 | 0 | 132.1864 | 0 | 0
2 | 10 | 12 | 119.0658 | 176.9272 | 2000 | 4000 | 151 | 119065.797 | 0 | 0 | 181.2265 | 0 | 0
2 | 10 | 13 | 90.1248 | 133.5057 | 2000 | 4000 | 151 | 90124.829 | 0 | 0 | 137.1763 | 0 | 0
2 | 10 | 14 | 82.2878 | 121.8027 | 2000 | 4000 | 151 | 82287.845 | 0 | 0 | 125.2479 | 0 | 0
2 | 10 | 15 | 102.7548 | 152.4276 | 2000 | 4000 | 151 | 102754.836 | 0 | 0 | 156.4001 | 0 | 0
2 | 10 | 16 | 69.358 | 102.5352 | 2000 | 4000 | 151 | 69358.017 | 0 | 0 | 105.5678 | 0 | 0
2 | 10 | 17 | 24.2533 | 35.7153 | 2000 | 4000 | 151 | 24253.254 | 0 | 0 | 36.9152 | 0 | 0
2 | 10 | 18 | 0 | 0 | 2000 | 4000 | 151 | 0 | 0 | 151 | 0 | 0 | 1.51
2 | 10 | 19 | 0 | 0 | 2000 | 4000 | 151 | 0 | 0 | 151 | 0 | 0 | 1.51
2 | 10 | 20 | 0 | 0 | 2000 | 4000 | 151 | 0 | 0 | 151 | 0 | 0 | 1.51
2 | 10 | 21 | 0 | 0 | 2000 | 4000 | 151 | 0 | 0 | 151 | 0 | 0 | 1.51
2 | 10 | 22 | 0 | 0 | 2000 | 4000 | 151 | 0 | 0 | 151 | 0 | 0 | 1.51
2 | 10 | 23 | 0 | 0 | 2000 | 4000 | 151 | 0 | 0 | 151 | 0 | 0 | 1.51
2 | 11 | 0 | 0 | 0 | 2000 | 4000 | 151 | 0 | 0 | 151 | 0 | 0 | 1.51
2 | 11 | 1 | 0 | 0 | 2000 | 4000 | 151 | 0 | 0 | 151 | 0 | 0 | 1.51
2 | 11 | 2 | 0 | 0 | 2000 | 4000 | 151 | 0 | 0 | 151 | 0 | 0 | 1.51
2 | 11 | 3 | 0 | 0 | 2000 | 4000 | 151 | 0 | 0 | 151 | 0 | 0 | 1.51
2 | 11 | 4 | 0 | 0 | 2000 | 4000 | 151 | 0 | 0 | 151 | 0 | 0 | 1.51
2 | 11 | 5 | 0 | 0 | 2000 | 4000 | 151 | 0 | 0 | 151 | 0 | 0 | 1.51
2 | 11 | 6 | 0 | 0 | 2000 | 4000 | 151 | 0 | 0 | 151 | 0 | 0 | 1.51
2 | 11 | 7 | 0 | 0 | 2000 | 4000 | 151 | 0 | 0 | 151 | 0 | 0 | 1.51
2 | 11 | 8 | 29.7551 | 43.8184 | 2000 | 1419.741 | 151 | 29755.058 | 0 | 0 | 45.2893 | 0 | 0
2 | 11 | 9 | 85.6972 | 126.911 | 2000 | 4000 | 151 | 85697.222 | 0 | 0 | 130.4372 | 0 | 0
2 | 11 | 10 | 126.7085 | 188.6651 | 2000 | 2128.4644 | 151 | 126708.516 | 0 | 0 | 192.8592 | 0 | 0
2 | 11 | 11 | 152.0541 | 227.3869 | 2000 | 2226.6861 | 151 | 152054.057 | 0 | 0 | 231.4369 | 0 | 0
2 | 11 | 12 | 164.2981 | 246.2026 | 2000 | 4000 | 151 | 164298.119 | 0 | 0 | 250.0732 | 0 | 0
2 | 11 | 13 | 164.3902 | 246.3426 | 2000 | 4000 | 151 | 164390.156 | 0 | 0 | 250.2133 | 0 | 0
2 | 11 | 14 | 152.4764 | 228.0676 | 2000 | 1821.9832 | 151 | 152476.426 | 0 | 0 | 232.0798 | 0 | 0
2 | 11 | 15 | 126.3334 | 188.2708 | 1779.3454 | 1165.778 | 151 | 126333.391 | 0 | 0 | 192.2883 | 0 | 0
2 | 11 | 16 | 86.4517 | 128.1893 | 1588.8724 | 1040.9854 | 151 | 86451.711 | 0 | 0 | 131.5856 | 0 | 0
2 | 11 | 17 | 32.4228 | 47.8109 | 557.0489 | 364.963 | 151 | 32422.849 | 0 | 0 | 49.3498 | 0 | 0
2 | 11 | 18 | 0 | 0 | 2000 | 4000 | 151 | 0 | 0 | 151 | 0 | 0 | 1.51
2 | 11 | 19 | 0 | 0 | 687.6402 | 450.5229 | 151 | 0 | 0 | 151 | 0 | 0 | 1.51
2 | 11 | 20 | 0 | 0 | 46.2849 | 30.3246 | 151 | 0 | 0 | 151 | 0 | 0 | 1.51
2 | 11 | 21 | 0 | 0 | 1198.3406 | 785.1197 | 151 | 0 | 0 | 151 | 0 | 0 | 1.51
2 | 11 | 22 | 0 | 0 | 7.3559 | 4.8194 | 151 | 0 | 0 | 151 | 0 | 0 | 1.51
2 | 11 | 23 | 0 | 0 | 9.1873 | 6.0193 | 151 | 0 | 0 | 151 | 0 | 0 | 1.51
2 | 12 | 0 | 0 | 0 | 2000 | 1680.4442 | 151 | 0 | 0 | 151 | 0 | 0 | 1.51
2 | 12 | 1 | 0 | 0 | 406.0886 | 266.0581 | 151 | 0 | 0 | 151 | 0 | 0 | 1.51
2 | 12 | 2 | 0 | 0 | 275.596 | 180.5629 | 151 | 0 | 0 | 151 | 0 | 0 | 1.51
2 | 12 | 3 | 0 | 0 | 11.3 | 7.4035 | 151 | 0 | 0 | 151 | 0 | 0 | 1.51
2 | 12 | 4 | 0 | 0 | 2000 | 4000 | 151 | 0 | 0 | 151 | 0 | 0 | 1.51
2 | 12 | 5 | 0 | 0 | 2000 | 4000 | 151 | 0 | 0 | 151 | 0 | 0 | 1.51
2 | 12 | 6 | 0 | 0 | 2000 | 4000 | 151 | 0 | 0 | 151 | 0 | 0 | 1.51
2 | 12 | 7 | 0 | 0 | 2000 | 2763.3257 | 151 | 0 | 0 | 151 | 0 | 0 | 1.51
2 | 12 | 8 | 6.353 | 9.3397 | 962.5804 | 630.6561 | 151 | 6353.02 | 0 | 0 | 9.6697 | 0 | 0
2 | 12 | 9 | 24.6306 | 36.2779 | 370.2789 | 242.5965 | 151 | 24630.618 | 0 | 0 | 37.4895 | 0 | 0
2 | 12 | 10 | 18.5212 | 27.2696 | 114.9358 | 75.3028 | 151 | 18521.172 | 0 | 0 | 28.1905 | 0 | 0
2 | 12 | 11 | 19.1905 | 28.2559 | 266.2016 | 174.4079 | 151 | 19190.507 | 0 | 0 | 29.2093 | 0 | 0
2 | 12 | 12 | 66.7751 | 98.7067 | 43.4519 | 28.4685 | 151 | 66775.125 | 0 | 0 | 101.6364 | 0 | 0
2 | 12 | 13 | 40.3974 | 59.5742 | 2000 | 1793.0634 | 151 | 40397.368 | 0 | 0 | 61.4876 | 0 | 0
2 | 12 | 14 | 77.458 | 114.5999 | 2000 | 4000 | 151 | 77457.989 | 0 | 0 | 117.8965 | 0 | 0
2 | 12 | 15 | 31.9483 | 47.0748 | 2000 | 4000 | 151 | 31948.267 | 0 | 0 | 48.6275 | 0 | 0
2 | 12 | 16 | 20.2023 | 29.7423 | 2000 | 4000 | 151 | 20202.322 | 0 | 0 | 30.7493 | 0 | 0
2 | 12 | 17 | 34.7369 | 51.1929 | 2000 | 4000 | 151 | 34736.924 | 0 | 0 | 52.872 | 0 | 0
2 | 12 | 18 | 0 | 0 | 2000 | 4000 | 151 | 0 | 0 | 151 | 0 | 0 | 1.51
2 | 12 | 19 | 0 | 0 | 2000 | 4000 | 151 | 0 | 0 | 151 | 0 | 0 | 1.51
2 | 12 | 20 | 0 | 0 | 2000 | 4000 | 151 | 0 | 0 | 151 | 0 | 0 | 1.51
2 | 12 | 21 | 0 | 0 | 2000 | 4000 | 151 | 0 | 0 | 151 | 0 | 0 | 1.51
2 | 12 | 22 | 0 | 0 | 2000 | 4000 | 151 | 0 | 0 | 151 | 0 | 0 | 1.51
2 | 12 | 23 | 0 | 0 | 2000 | 4000 | 151 | 0 | 0 | 151 | 0 | 0 | 1.51
2 | 13 | 0 | 0 | 0 | 2000 | 4000 | 151 | 0 | 0 | 151 | 0 | 0 | 1.51
2 | 13 | 1 | 0 | 0 | 2000 | 4000 | 151 | 0 | 0 | 151 | 0 | 0 | 1.51
2 | 13 | 2 | 0 | 0 | 2000 | 4000 | 151 | 0 | 0 | 151 | 0 | 0 | 1.51
2 | 13 | 3 | 0 | 0 | 2000 | 4000 | 151 | 0 | 0 | 151 | 0 | 0 | 1.51
2 | 13 | 4 | 0 | 0 | 2000 | 4000 | 151 | 0 | 0 | 151 | 0 | 0 | 1.51
2 | 13 | 5 | 0 | 0 | 2000 | 4000 | 151 | 0 | 0 | 151 | 0 | 0 | 1.51
2 | 13 | 6 | 0 | 0 | 2000 | 4000 | 151 | 0 | 0 | 151 | 0 | 0 | 1.51
2 | 13 | 7 | 0 | 0 | 2000 | 4000 | 151 | 0 | 0 | 151 | 0 | 0 | 1.51
2 | 13 | 8 | 33.3127 | 49.0383 | 2000 | 4000 | 151 | 33312.718 | 0 | 0 | 50.7043 | 0 | 0
2 | 13 | 9 | 89.6045 | 132.591 | 2000 | 4000 | 151 | 89604.469 | 0 | 0 | 136.3843 | 0 | 0
2 | 13 | 10 | 129.9701 | 193.256 | 2000 | 4000 | 151 | 129970.059 | 0 | 0 | 197.8235 | 0 | 0
2 | 13 | 11 | 128.5663 | 191.1931 | 2000 | 4000 | 151 | 128566.331 | 0 | 0 | 195.687 | 0 | 0
2 | 13 | 12 | 166.6667 | 250 | 2000 | 4000 | 151 | 166666.667 | 0 | 0 | 253.6783 | 0 | 0
2 | 13 | 13 | 166.6667 | 250 | 2000 | 4000 | 151 | 166666.667 | 0 | 0 | 253.6783 | 0 | 0
2 | 13 | 14 | 155.5064 | 232.1623 | 2000 | 4000 | 151 | 155506.365 | 0 | 0 | 236.6916 | 0 | 0
2 | 13 | 15 | 128.9584 | 191.9371 | 2000 | 4000 | 151 | 128958.374 | 0 | 0 | 196.2837 | 0 | 0
2 | 13 | 16 | 89.2805 | 132.3148 | 2000 | 4000 | 151 | 89280.469 | 0 | 0 | 135.8911 | 0 | 0
2 | 13 | 17 | 34.8147 | 51.3168 | 2000 | 4000 | 151 | 34814.657 | 0 | 0 | 52.9903 | 0 | 0
2 | 13 | 18 | 0 | 0 | 2000 | 4000 | 151 | 0 | 0 | 151 | 0 | 0 | 1.51
2 | 13 | 19 | 0 | 0 | 2000 | 4000 | 151 | 0 | 0 | 151 | 0 | 0 | 1.51
2 | 13 | 20 | 0 | 0 | 2000 | 4000 | 151 | 0 | 0 | 151 | 0 | 0 | 1.51
2 | 13 | 21 | 0 | 0 | 2000 | 4000 | 151 | 0 | 0 | 151 | 0 | 0 | 1.51
2 | 13 | 22 | 0 | 0 | 2000 | 2649.7789 | 151 | 0 | 0 | 151 | 0 | 0 | 1.51
2 | 13 | 23 | 0 | 0 | 2000 | 3468.4752 | 151 | 0 | 0 | 151 | 0 | 0 | 1.51
2 | 14 | 0 | 0 | 0 | 2000 | 4000 | 151 | 0 | 0 | 151 | 0 | 0 | 1.51
2 | 14 | 1 | 0 | 0 | 2000 | 4000 | 151 | 0 | 0 | 151 | 0 | 0 | 1.51
2 | 14 | 2 | 0 | 0 | 2000 | 4000 | 151 | 0 | 0 | 151 | 0 | 0 | 1.51
2 | 14 | 3 | 0 | 0 | 2000 | 4000 | 151 | 0 | 0 | 151 | 0 | 0 | 1.51
2 | 14 | 4 | 0 | 0 | 2000 | 4000 | 151 | 0 | 0 | 151 | 0 | 0 | 1.51
2 | 14 | 5 | 0 | 0 | 2000 | 4000 | 151 | 0 | 0 | 151 | 0 | 0 | 1.51
2 | 14 | 6 | 0 | 0 | 2000 | 4000 | 151 | 0 | 0 | 151 | 0 | 0 | 1.51
2 | 14 | 7 | 0 | 0 | 2000 | 4000 | 151 | 0 | 0 | 151 | 0 | 0 | 1.51
2 | 14 | 8 | 29.1483 | 42.9186 | 2000 | 4000 | 151 | 29148.286 | 0 | 0 | 44.3657 | 0 | 0
2 | 14 | 9 | 35.7093 | 52.6072 | 2000 | 4000 | 151 | 35709.336 | 0 | 0 | 54.3521 | 0 | 0
2 | 14 | 10 | 25.9922 | 38.2693 | 2000 | 4000 | 151 | 25992.197 | 0 | 0 | 39.5619 | 0 | 0
2 | 14 | 11 | 18.1124 | 26.6525 | 2000 | 4000 | 151 | 18112.365 | 0 | 0 | 27.5683 | 0 | 0
2 | 14 | 12 | 29.8009 | 43.8901 | 2000 | 4000 | 151 | 29800.907 | 0 | 0 | 45.3591 | 0 | 0
2 | 14 | 13 | 30.0697 | 44.2935 | 2000 | 4000 | 151 | 30069.73 | 0 | 0 | 45.7682 | 0 | 0
2 | 14 | 14 | 13.0177 | 19.1507 | 2000 | 4000 | 151 | 13017.708 | 0 | 0 | 19.8139 | 0 | 0
2 | 14 | 15 | 11.2967 | 16.6164 | 2000 | 4000 | 151 | 11296.708 | 0 | 0 | 17.1944 | 0 | 0
2 | 14 | 16 | 6.6649 | 9.7972 | 2000 | 4000 | 151 | 6664.914 | 0 | 0 | 10.1445 | 0 | 0
2 | 14 | 17 | 1.635 | 2.3916 | 2000 | 4000 | 151 | 1634.988 | 0 | 0 | 2.4886 | 0 | 0
2 | 14 | 18 | 0 | 0 | 2000 | 4000 | 151 | 0 | 0 | 151 | 0 | 0 | 1.51
2 | 14 | 19 | 0 | 0 | 2000 | 4000 | 151 | 0 | 0 | 151 | 0 | 0 | 1.51
2 | 14 | 20 | 0 | 0 | 2000 | 4000 | 151 | 0 | 0 | 151 | 0 | 0 | 1.51
2 | 14 | 21 | 0 | 0 | 2000 | 4000 | 151 | 0 | 0 | 151 | 0 | 0 | 1.51
2 | 14 | 22 | 0 | 0 | 2000 | 4000 | 151 | 0 | 0 | 151 | 0 | 0 | 1.51
2 | 14 | 23 | 0 | 0 | 2000 | 4000 | 151 | 0 | 0 | 151 | 0 | 0 | 1.51
2 | 15 | 0 | 0 | 0 | 2000 | 4000 | 151 | 0 | 0 | 151 | 0 | 0 | 1.51
2 | 15 | 1 | 0 | 0 | 2000 | 4000 | 151 | 0 | 0 | 151 | 0 | 0 | 1.51
2 | 15 | 2 | 0 | 0 | 2000 | 4000 | 151 | 0 | 0 | 151 | 0 | 0 | 1.51
2 | 15 | 3 | 0 | 0 | 2000 | 4000 | 151 | 0 | 0 | 151 | 0 | 0 | 1.51
2 | 15 | 4 | 0 | 0 | 2000 | 4000 | 151 | 0 | 0 | 151 | 0 | 0 | 1.51
2 | 15 | 5 | 0 | 0 | 2000 | 4000 | 151 | 0 | 0 | 151 | 0 | 0 | 1.51
2 | 15 | 6 | 0 | 0 | 2000 | 4000 | 151 | 0 | 0 | 151 | 0 | 0 | 1.51
2 | 15 | 7 | 0 | 0 | 2000 | 4000 | 151 | 0 | 0 | 151 | 0 | 0 | 1.51
2 | 15 | 8 | 22.2329 | 32.741 | 2000 | 4000 | 151 | 22232.925 | 0 | 0 | 33.8401 | 0 | 0
2 | 15 | 9 | 5.7124 | 8.3977 | 2000 | 4000 | 151 | 5712.441 | 0 | 0 | 8.6947 | 0 | 0
2 | 15 | 10 | 19.5157 | 28.7426 | 2000 | 4000 | 151 | 19515.746 | 0 | 0 | 29.7043 | 0 | 0
2 | 15 | 11 | 27.6253 | 40.7237 | 2000 | 4000 | 151 | 27625.322 | 0 | 0 | 42.0477 | 0 | 0
2 | 15 | 12 | 74.5462 | 110.382 | 2000 | 4000 | 151 | 74546.182 | 0 | 0 | 113.4645 | 0 | 0
2 | 15 | 13 | 66.0654 | 97.7421 | 2000 | 4000 | 151 | 66065.435 | 0 | 0 | 100.5562 | 0 | 0
2 | 15 | 14 | 81.4311 | 120.7178 | 2000 | 4000 | 151 | 81431.123 | 0 | 0 | 123.9439 | 0 | 0
2 | 15 | 15 | 89.1882 | 132.368 | 2000 | 4000 | 151 | 89188.169 | 0 | 0 | 135.7506 | 0 | 0
2 | 15 | 16 | 55.1131 | 81.4944 | 2000 | 4000 | 151 | 55113.061 | 0 | 0 | 83.8859 | 0 | 0
2 | 15 | 17 | 19.3781 | 28.5588 | 2000 | 4000 | 151 | 19378.069 | 0 | 0 | 29.4948 | 0 | 0
2 | 15 | 18 | 0 | 0 | 2000 | 4000 | 151 | 0 | 0 | 151 | 0 | 0 | 1.51
2 | 15 | 19 | 0 | 0 | 2000 | 4000 | 151 | 0 | 0 | 151 | 0 | 0 | 1.51
2 | 15 | 20 | 0 | 0 | 2000 | 4000 | 151 | 0 | 0 | 151 | 0 | 0 | 1.51
2 | 15 | 21 | 0 | 0 | 2000 | 4000 | 151 | 0 | 0 | 151 | 0 | 0 | 1.51
2 | 15 | 22 | 0 | 0 | 2000 | 4000 | 151 | 0 | 0 | 151 | 0 | 0 | 1.51
2 | 15 | 23 | 0 | 0 | 2000 | 4000 | 151 | 0 | 0 | 151 | 0 | 0 | 1.51
2 | 16 | 0 | 0 | 0 | 2000 | 4000 | 151 | 0 | 0 | 151 | 0 | 0 | 1.51
2 | 16 | 1 | 0 | 0 | 2000 | 4000 | 151 | 0 | 0 | 151 | 0 | 0 | 1.51
2 | 16 | 2 | 0 | 0 | 2000 | 4000 | 151 | 0 | 0 | 151 | 0 | 0 | 1.51
2 | 16 | 3 | 0 | 0 | 2000 | 4000 | 151 | 0 | 0 | 151 | 0 | 0 | 1.51
2 | 16 | 4 | 0 | 0 | 2000 | 4000 | 151 | 0 | 0 | 151 | 0 | 0 | 1.51
2 | 16 | 5 | 0 | 0 | 2000 | 4000 | 151 | 0 | 0 | 151 | 0 | 0 | 1.51
2 | 16 | 6 | 0 | 0 | 2000 | 4000 | 151 | 0 | 0 | 151 | 0 | 0 | 1.51
2 | 16 | 7 | 0 | 0 | 2000 | 4000 | 151 | 0 | 0 | 151 | 0 | 0 | 1.51
2 | 16 | 8 | 2.4171 | 3.5462 | 2000 | 4000 | 151 | 2417.088 | 0 | 0 | 3.679 | 0 | 0
2 | 16 | 9 | 8.9398 | 13.1588 | 2000 | 4000 | 151 | 8939.764 | 0 | 0 | 13.6069 | 0 | 0
2 | 16 | 10 | 46.853 | 69.2195 | 2000 | 4000 | 151 | 46853.017 | 0 | 0 | 71.3136 | 0 | 0
2 | 16 | 11 | 37.8086 | 55.8197 | 2000 | 4000 | 151 | 37808.632 | 0 | 0 | 57.5474 | 0 | 0
2 | 16 | 12 | 54.5088 | 80.6412 | 2000 | 4000 | 151 | 54508.823 | 0 | 0 | 82.9662 | 0 | 0
2 | 16 | 13 | 62.7975 | 92.9803 | 2000 | 4000 | 151 | 62797.454 | 0 | 0 | 95.5821 | 0 | 0
2 | 16 | 14 | 28.2821 | 41.7211 | 2000 | 4000 | 151 | 28282.072 | 0 | 0 | 43.0473 | 0 | 0
2 | 16 | 15 | 32.04 | 47.2784 | 2000 | 2226.6861 | 151 | 32040.039 | 0 | 0 | 48.7672 | 0 | 0
2 | 16 | 16 | 20.1719 | 29.7283 | 2000 | 4000 | 151 | 20171.859 | 0 | 0 | 30.703 | 0 | 0
2 | 16 | 17 | 6.8181 | 10.033 | 1076.1602 | 705.0705 | 151 | 6818.095 | 0 | 0 | 10.3776 | 0 | 0
2 | 16 | 18 | 0 | 0 | 2000 | 4000 | 151 | 0 | 0 | 151 | 0 | 0 | 1.51
2 | 16 | 19 | 0 | 0 | 2000 | 4000 | 151 | 0 | 0 | 151 | 0 | 0 | 1.51
2 | 16 | 20 | 0 | 0 | 2000 | 4000 | 151 | 0 | 0 | 151 | 0 | 0 | 1.51
2 | 16 | 21 | 0 | 0 | 2000 | 4000 | 151 | 0 | 0 | 151 | 0 | 0 | 1.51
2 | 16 | 22 | 0 | 0 | 2000 | 4000 | 151 | 0 | 0 | 151 | 0 | 0 | 1.51
2 | 16 | 23 | 0 | 0 | 2000 | 4000 | 151 | 0 | 0 | 151 | 0 | 0 | 1.51
2 | 17 | 0 | 0 | 0 | 2000 | 4000 | 151 | 0 | 0 | 151 | 0 | 0 | 1.51
2 | 17 | 1 | 0 | 0 | 2000 | 4000 | 151 | 0 | 0 | 151 | 0 | 0 | 1.51
2 | 17 | 2 | 0 | 0 | 2000 | 4000 | 151 | 0 | 0 | 151 | 0 | 0 | 1.51
2 | 17 | 3 | 0 | 0 | 2000 | 4000 | 151 | 0 | 0 | 151 | 0 | 0 | 1.51
2 | 17 | 4 | 0 | 0 | 2000 | 4000 | 151 | 0 | 0 | 151 | 0 | 0 | 1.51
2 | 17 | 5 | 0 | 0 | 2000 | 4000 | 151 | 0 | 0 | 151 | 0 | 0 | 1.51
2 | 17 | 6 | 0 | 0 | 2000 | 4000 | 151 | 0 | 0 | 151 | 0 | 0 | 1.51
2 | 17 | 7 | 0 | 0 | 2000 | 4000 | 151 | 0 | 0 | 151 | 0 | 0 | 1.51
2 | 17 | 8 | 17.3899 | 25.6144 | 2000 | 4000 | 151 | 17389.931 | 0 | 0 | 26.4687 | 0 | 0
2 | 17 | 9 | 50.6697 | 74.8669 | 2000 | 4000 | 151 | 50669.675 | 0 | 0 | 77.1228 | 0 | 0
2 | 17 | 10 | 122.8974 | 183.19 | 2000 | 4000 | 151 | 122897.439 | 0 | 0 | 187.0585 | 0 | 0
2 | 17 | 11 | 130.3531 | 194.5256 | 2000 | 4000 | 151 | 130353.059 | 0 | 0 | 198.4065 | 0 | 0
2 | 17 | 12 | 126.5809 | 188.8189 | 2000 | 4000 | 151 | 126580.893 | 0 | 0 | 192.665 | 0 | 0
2 | 17 | 13 | 75.9115 | 112.5286 | 2000 | 4000 | 151 | 75911.48 | 0 | 0 | 115.5426 | 0 | 0
2 | 17 | 14 | 51.836 | 76.626 | 2000 | 4000 | 151 | 51835.983 | 0 | 0 | 78.898 | 0 | 0
2 | 17 | 15 | 61.7365 | 91.3513 | 2000 | 4000 | 151 | 61736.511 | 0 | 0 | 93.9673 | 0 | 0
2 | 17 | 16 | 23.9143 | 35.2566 | 2000 | 4000 | 151 | 23914.335 | 0 | 0 | 36.3993 | 0 | 0
2 | 17 | 17 | 8.1778 | 12.0369 | 2000 | 4000 | 151 | 8177.773 | 0 | 0 | 12.4471 | 0 | 0
2 | 17 | 18 | 0 | 0 | 2000 | 4000 | 151 | 0 | 0 | 151 | 0 | 0 | 1.51
2 | 17 | 19 | 0 | 0 | 2000 | 4000 | 151 | 0 | 0 | 151 | 0 | 0 | 1.51
2 | 17 | 20 | 0 | 0 | 2000 | 4000 | 151 | 0 | 0 | 151 | 0 | 0 | 1.51
2 | 17 | 21 | 0 | 0 | 2000 | 4000 | 151 | 0 | 0 | 151 | 0 | 0 | 1.51
2 | 17 | 22 | 0 | 0 | 2000 | 4000 | 151 | 0 | 0 | 151 | 0 | 0 | 1.51
2 | 17 | 23 | 0 | 0 | 2000 | 4000 | 151 | 0 | 0 | 151 | 0 | 0 | 1.51
2 | 18 | 0 | 0 | 0 | 2000 | 4000 | 151 | 0 | 0 | 151 | 0 | 0 | 1.51
2 | 18 | 1 | 0 | 0 | 2000 | 4000 | 151 | 0 | 0 | 151 | 0 | 0 | 1.51
2 | 18 | 2 | 0 | 0 | 2000 | 4000 | 151 | 0 | 0 | 151 | 0 | 0 | 1.51
2 | 18 | 3 | 0 | 0 | 2000 | 4000 | 151 | 0 | 0 | 151 | 0 | 0 | 1.51
2 | 18 | 4 | 0 | 0 | 2000 | 4000 | 151 | 0 | 0 | 151 | 0 | 0 | 1.51
2 | 18 | 5 | 0 | 0 | 2000 | 4000 | 151 | 0 | 0 | 151 | 0 | 0 | 1.51
2 | 18 | 6 | 0 | 0 | 2000 | 4000 | 151 | 0 | 0 | 151 | 0 | 0 | 1.51
2 | 18 | 7 | 0 | 0 | 2000 | 4000 | 151 | 0 | 0 | 151 | 0 | 0 | 1.51
2 | 18 | 8 | 16.8112 | 24.7585 | 2000 | 4000 | 151 | 16811.221 | 0 | 0 | 25.5879 | 0 | 0
2 | 18 | 9 | 48.1148 | 71.0581 | 2000 | 4000 | 151 | 48114.78 | 0 | 0 | 73.2341 | 0 | 0
2 | 18 | 10 | 88.062 | 130.595 | 2000 | 4000 | 151 | 88062.045 | 0 | 0 | 134.0366 | 0 | 0
2 | 18 | 11 | 128.1678 | 190.9457 | 2000 | 4000 | 151 | 128167.788 | 0 | 0 | 195.0803 | 0 | 0
2 | 18 | 12 | 123.0345 | 183.2089 | 2000 | 4000 | 151 | 123034.473 | 0 | 0 | 187.2671 | 0 | 0
2 | 18 | 13 | 141.968 | 211.947 | 2000 | 4000 | 151 | 141967.956 | 0 | 0 | 216.0852 | 0 | 0
2 | 18 | 14 | 144.9962 | 216.5495 | 2000 | 4000 | 151 | 144996.196 | 0 | 0 | 220.6944 | 0 | 0
2 | 18 | 15 | 108.9785 | 161.9987 | 2000 | 4000 | 151 | 108978.457 | 0 | 0 | 165.8728 | 0 | 0
2 | 18 | 16 | 31.3383 | 46.2233 | 2000 | 4000 | 151 | 31338.293 | 0 | 0 | 47.6991 | 0 | 0
2 | 18 | 17 | 10.9933 | 16.1873 | 2000 | 4000 | 151 | 10993.326 | 0 | 0 | 16.7326 | 0 | 0
2 | 18 | 18 | 0 | 0 | 2000 | 4000 | 151 | 0 | 0 | 151 | 0 | 0 | 1.51
2 | 18 | 19 | 0 | 0 | 2000 | 4000 | 151 | 0 | 0 | 151 | 0 | 0 | 1.51
2 | 18 | 20 | 0 | 0 | 2000 | 4000 | 151 | 0 | 0 | 151 | 0 | 0 | 1.51
2 | 18 | 21 | 0 | 0 | 2000 | 4000 | 151 | 0 | 0 | 151 | 0 | 0 | 1.51
2 | 18 | 22 | 0 | 0 | 2000 | 4000 | 151 | 0 | 0 | 151 | 0 | 0 | 1.51
2 | 18 | 23 | 0 | 0 | 2000 | 4000 | 151 | 0 | 0 | 151 | 0 | 0 | 1.51
2 | 19 | 0 | 0 | 0 | 2000 | 4000 | 151 | 0 | 0 | 151 | 0 | 0 | 1.51
2 | 19 | 1 | 0 | 0 | 2000 | 4000 | 151 | 0 | 0 | 151 | 0 | 0 | 1.51
2 | 19 | 2 | 0 | 0 | 2000 | 4000 | 151 | 0 | 0 | 151 | 0 | 0 | 1.51
2 | 19 | 3 | 0 | 0 | 2000 | 4000 | 151 | 0 | 0 | 151 | 0 | 0 | 1.51
2 | 19 | 4 | 0 | 0 | 2000 | 4000 | 151 | 0 | 0 | 151 | 0 | 0 | 1.51
2 | 19 | 5 | 0 | 0 | 2000 | 4000 | 151 | 0 | 0 | 151 | 0 | 0 | 1.51
2 | 19 | 6 | 0 | 0 | 2000 | 4000 | 151 | 0 | 0 | 151 | 0 | 0 | 1.51
2 | 19 | 7 | 0 | 0 | 2000 | 4000 | 151 | 0 | 0 | 151 | 0 | 0 | 1.51
2 | 19 | 8 | 18.4091 | 27.14 | 2000 | 4000 | 151 | 18409.098 | 0 | 0 | 28.0199 | 0 | 0
2 | 19 | 9 | 55.0276 | 81.3725 | 2000 | 4000 | 151 | 55027.56 | 0 | 0 | 83.7558 | 0 | 0
2 | 19 | 10 | 52.8111 | 78.1024 | 2000 | 4000 | 151 | 52811.097 | 0 | 0 | 80.3822 | 0 | 0
2 | 19 | 11 | 71.5074 | 105.9774 | 2000 | 4000 | 151 | 71507.442 | 0 | 0 | 108.8393 | 0 | 0
2 | 19 | 12 | 102.2814 | 152.1418 | 2000 | 4000 | 151 | 102281.377 | 0 | 0 | 155.6794 | 0 | 0
2 | 19 | 13 | 105.2116 | 156.6244 | 2000 | 4000 | 151 | 105211.629 | 0 | 0 | 160.1395 | 0 | 0
2 | 19 | 14 | 111.283 | 165.7857 | 2000 | 4000 | 151 | 111283.02 | 0 | 0 | 169.3805 | 0 | 0
2 | 19 | 15 | 118.6733 | 176.9157 | 2000 | 4000 | 151 | 118673.268 | 0 | 0 | 180.629 | 0 | 0
2 | 19 | 16 | 83.8298 | 124.4607 | 2000 | 4000 | 151 | 83829.787 | 0 | 0 | 127.5948 | 0 | 0
2 | 19 | 17 | 34.5033 | 50.9701 | 2000 | 4000 | 151 | 34503.299 | 0 | 0 | 52.5164 | 0 | 0
2 | 19 | 18 | 0 | 0 | 2000 | 4000 | 151 | 0 | 0 | 151 | 0 | 0 | 1.51
2 | 19 | 19 | 0 | 0 | 2000 | 4000 | 151 | 0 | 0 | 151 | 0 | 0 | 1.51
2 | 19 | 20 | 0 | 0 | 2000 | 4000 | 151 | 0 | 0 | 151 | 0 | 0 | 1.51
2 | 19 | 21 | 0 | 0 | 2000 | 4000 | 151 | 0 | 0 | 151 | 0 | 0 | 1.51
2 | 19 | 22 | 0 | 0 | 2000 | 4000 | 151 | 0 | 0 | 151 | 0 | 0 | 1.51
2 | 19 | 23 | 0 | 0 | 2000 | 4000 | 151 | 0 | 0 | 151 | 0 | 0 | 1.51
2 | 20 | 0 | 0 | 0 | 2000 | 4000 | 151 | 0 | 0 | 151 | 0 | 0 | 1.51
2 | 20 | 1 | 0 | 0 | 2000 | 4000 | 151 | 0 | 0 | 151 | 0 | 0 | 1.51
2 | 20 | 2 | 0 | 0 | 2000 | 4000 | 151 | 0 | 0 | 151 | 0 | 0 | 1.51
2 | 20 | 3 | 0 | 0 | 2000 | 4000 | 151 | 0 | 0 | 151 | 0 | 0 | 1.51
2 | 20 | 4 | 0 | 0 | 2000 | 4000 | 151 | 0 | 0 | 151 | 0 | 0 | 1.51
2 | 20 | 5 | 0 | 0 | 2000 | 4000 | 151 | 0 | 0 | 151 | 0 | 0 | 1.51
2 | 20 | 6 | 0 | 0 | 2000 | 4000 | 151 | 0 | 0 | 151 | 0 | 0 | 1.51
2 | 20 | 7 | 0 | 0 | 2000 | 4000 | 151 | 0 | 0 | 151 | 0 | 0 | 1.51
2 | 20 | 8 | 33.1631 | 48.9477 | 2000 | 4000 | 151 | 33163.072 | 0 | 0 | 50.4765 | 0 | 0
2 | 20 | 9 | 82.5123 | 122.4294 | 2000 | 4000 | 151 | 82512.276 | 0 | 0 | 125.5895 | 0 | 0
2 | 20 | 10 | 116.9414 | 174.385 | 2000 | 4000 | 151 | 116941.386 | 0 | 0 | 177.993 | 0 | 0
2 | 20 | 11 | 139.6666 | 209.0372 | 2000 | 4000 | 151 | 139666.64 | 0 | 0 | 212.5824 | 0 | 0
2 | 20 | 12 | 151.4758 | 227.1377 | 2000 | 2687.2752 | 151 | 151475.758 | 0 | 0 | 230.5567 | 0 | 0
2 | 20 | 13 | 150.7821 | 226.1983 | 1619.6239 | 1061.1329 | 151 | 150782.087 | 0 | 0 | 229.5009 | 0 | 0
2 | 20 | 14 | 139.0485 | 208.2658 | 325.8958 | 213.5179 | 151 | 139048.479 | 0 | 0 | 211.6415 | 0 | 0
2 | 20 | 15 | 115.3431 | 172.2397 | 2000 | 3558.561 | 151 | 115343.062 | 0 | 0 | 175.5602 | 0 | 0
2 | 20 | 16 | 80.2655 | 119.3273 | 2000 | 4000 | 151 | 80265.46 | 0 | 0 | 122.1696 | 0 | 0
2 | 20 | 17 | 33.4403 | 49.4188 | 2000 | 4000 | 151 | 33440.274 | 0 | 0 | 50.8984 | 0 | 0
2 | 20 | 18 | 0 | 0 | 2000 | 4000 | 151 | 0 | 0 | 151 | 0 | 0 | 1.51
2 | 20 | 19 | 0 | 0 | 2000 | 4000 | 151 | 0 | 0 | 151 | 0 | 0 | 1.51
2 | 20 | 20 | 0 | 0 | 2000 | 4000 | 151 | 0 | 0 | 151 | 0 | 0 | 1.51
2 | 20 | 21 | 0 | 0 | 2000 | 4000 | 151 | 0 | 0 | 151 | 0 | 0 | 1.51
2 | 20 | 22 | 0 | 0 | 2000 | 4000 | 151 | 0 | 0 | 151 | 0 | 0 | 1.51
2 | 20 | 23 | 0 | 0 | 2000 | 4000 | 151 | 0 | 0 | 151 | 0 | 0 | 1.51
2 | 21 | 0 | 0 | 0 | 2000 | 4000 | 151 | 0 | 0 | 151 | 0 | 0 | 1.51
2 | 21 | 1 | 0 | 0 | 2000 | 4000 | 151 | 0 | 0 | 151 | 0 | 0 | 1.51
2 | 21 | 2 | 0 | 0 | 2000 | 4000 | 151 | 0 | 0 | 151 | 0 | 0 | 1.51
2 | 21 | 3 | 0 | 0 | 2000 | 4000 | 151 | 0 | 0 | 151 | 0 | 0 | 1.51
2 | 21 | 4 | 0 | 0 | 2000 | 4000 | 151 | 0 | 0 | 151 | 0 | 0 | 1.51
2 | 21 | 5 | 0 | 0 | 2000 | 4000 | 151 | 0 | 0 | 151 | 0 | 0 | 1.51
2 | 21 | 6 | 0 | 0 | 2000 | 4000 | 151 | 0 | 0 | 151 | 0 | 0 | 1.51
2 | 21 | 7 | 0 | 0 | 2000 | 4000 | 151 | 0 | 0 | 151 | 0 | 0 | 1.51
2 | 21 | 8 | 28.9726 | 42.7366 | 2000 | 4000 | 151 | 28972.609 | 0 | 0 | 44.0983 | 0 | 0
2 | 21 | 9 | 76.7872 | 113.8439 | 2000 | 4000 | 151 | 76787.187 | 0 | 0 | 116.8755 | 0 | 0
2 | 21 | 10 | 112.889 | 168.1754 | 2000 | 4000 | 151 | 112888.956 | 0 | 0 | 171.8249 | 0 | 0
2 | 21 | 11 | 137.1704 | 205.0599 | 2000 | 4000 | 151 | 137170.387 | 0 | 0 | 208.7829 | 0 | 0
2 | 21 | 12 | 150.0859 | 224.821 | 2000 | 4000 | 151 | 150085.877 | 0 | 0 | 228.4412 | 0 | 0
2 | 21 | 13 | 119.4656 | 178.1967 | 2000 | 4000 | 151 | 119465.605 | 0 | 0 | 181.835 | 0 | 0
2 | 21 | 14 | 70.0511 | 103.8484 | 2000 | 4000 | 151 | 70051.127 | 0 | 0 | 106.6227 | 0 | 0
2 | 21 | 15 | 31.7493 | 46.8782 | 2000 | 4000 | 151 | 31749.337 | 0 | 0 | 48.3247 | 0 | 0
2 | 21 | 16 | 39.2538 | 57.9914 | 2000 | 4000 | 151 | 39253.796 | 0 | 0 | 59.747 | 0 | 0
2 | 21 | 17 | 14.9872 | 22.0872 | 2000 | 4000 | 151 | 14987.22 | 0 | 0 | 22.8116 | 0 | 0
2 | 21 | 18 | 0 | 0 | 2000 | 2128.4644 | 151 | 0 | 0 | 151 | 0 | 0 | 1.51
2 | 21 | 19 | 0 | 0 | 2000 | 4000 | 151 | 0 | 0 | 151 | 0 | 0 | 1.51
2 | 21 | 20 | 0 | 0 | 2000 | 4000 | 151 | 0 | 0 | 151 | 0 | 0 | 1.51
2 | 21 | 21 | 0 | 0 | 2000 | 4000 | 151 | 0 | 0 | 151 | 0 | 0 | 1.51
2 | 21 | 22 | 0 | 0 | 2000 | 4000 | 151 | 0 | 0 | 151 | 0 | 0 | 1.51
2 | 21 | 23 | 0 | 0 | 2000 | 4000 | 151 | 0 | 0 | 151 | 0 | 0 | 1.51
2 | 22 | 0 | 0 | 0 | 2000 | 4000 | 151 | 0 | 0 | 151 | 0 | 0 | 1.51
2 | 22 | 1 | 0 | 0 | 2000 | 4000 | 151 | 0 | 0 | 151 | 0 | 0 | 1.51
2 | 22 | 2 | 0 | 0 | 2000 | 4000 | 151 | 0 | 0 | 151 | 0 | 0 | 1.51
2 | 22 | 3 | 0 | 0 | 2000 | 4000 | 151 | 0 | 0 | 151 | 0 | 0 | 1.51
2 | 22 | 4 | 0 | 0 | 2000 | 4000 | 151 | 0 | 0 | 151 | 0 | 0 | 1.51
2 | 22 | 5 | 0 | 0 | 2000 | 4000 | 151 | 0 | 0 | 151 | 0 | 0 | 1.51
2 | 22 | 6 | 0 | 0 | 2000 | 4000 | 151 | 0 | 0 | 151 | 0 | 0 | 1.51
2 | 22 | 7 | 0 | 0 | 2000 | 4000 | 151 | 0 | 0 | 151 | 0 | 0 | 1.51
2 | 22 | 8 | 33.1152 | 48.851 | 2000 | 4000 | 151 | 33115.162 | 0 | 0 | 50.4036 | 0 | 0
2 | 22 | 9 | 29.0938 | 42.9138 | 2000 | 4000 | 151 | 29093.846 | 0 | 0 | 44.2829 | 0 | 0
2 | 22 | 10 | 46.4828 | 68.7093 | 2000 | 4000 | 151 | 46482.794 | 0 | 0 | 70.7501 | 0 | 0
2 | 22 | 11 | 67.7511 | 100.4282 | 2000 | 4000 | 151 | 67751.118 | 0 | 0 | 103.1219 | 0 | 0
2 | 22 | 12 | 149.4678 | 224.4745 | 2000 | 4000 | 151 | 149467.805 | 0 | 0 | 227.5005 | 0 | 0
2 | 22 | 13 | 149.4207 | 224.4744 | 2000 | 4000 | 151 | 149420.664 | 0 | 0 | 227.4287 | 0 | 0
2 | 22 | 14 | 74.396 | 110.4364 | 2000 | 4000 | 151 | 74395.972 | 0 | 0 | 113.2359 | 0 | 0
2 | 22 | 15 | 117.57 | 175.5266 | 2000 | 4000 | 151 | 117569.979 | 0 | 0 | 178.9497 | 0 | 0
2 | 22 | 16 | 82.9013 | 123.1615 | 2000 | 4000 | 151 | 82901.312 | 0 | 0 | 126.1816 | 0 | 0
2 | 22 | 17 | 35.7474 | 52.7923 | 2000 | 4000 | 151 | 35747.405 | 0 | 0 | 54.4101 | 0 | 0
2 | 22 | 18 | 0 | 0 | 2000 | 4000 | 151 | 0 | 0 | 151 | 0 | 0 | 1.51
2 | 22 | 19 | 0 | 0 | 2000 | 4000 | 151 | 0 | 0 | 151 | 0 | 0 | 1.51
2 | 22 | 20 | 0 | 0 | 2000 | 4000 | 151 | 0 | 0 | 151 | 0 | 0 | 1.51
2 | 22 | 21 | 0 | 0 | 2000 | 4000 | 151 | 0 | 0 | 151 | 0 | 0 | 1.51
2 | 22 | 22 | 0 | 0 | 2000 | 4000 | 151 | 0 | 0 | 151 | 0 | 0 | 1.51
2 | 22 | 23 | 0 | 0 | 2000 | 4000 | 151 | 0 | 0 | 151 | 0 | 0 | 1.51
2 | 23 | 0 | 0 | 0 | 2000 | 1793.0634 | 151 | 0 | 0 | 151 | 0 | 0 | 1.51
2 | 23 | 1 | 0 | 0 | 2000 | 4000 | 151 | 0 | 0 | 151 | 0 | 0 | 1.51
2 | 23 | 2 | 0 | 0 | 2000 | 4000 | 151 | 0 | 0 | 151 | 0 | 0 | 1.51
2 | 23 | 3 | 0 | 0 | 2000 | 4000 | 151 | 0 | 0 | 151 | 0 | 0 | 1.51
2 | 23 | 4 | 0 | 0 | 2000 | 4000 | 151 | 0 | 0 | 151 | 0 | 0 | 1.51
2 | 23 | 5 | 0 | 0 | 2000 | 4000 | 151 | 0 | 0 | 151 | 0 | 0 | 1.51
2 | 23 | 6 | 0 | 0 | 2000 | 4000 | 151 | 0 | 0 | 151 | 0 | 0 | 1.51
2 | 23 | 7 | 0 | 0 | 2000 | 4000 | 151 | 0 | 0 | 151 | 0 | 0 | 1.51
2 | 23 | 8 | 27.3837 | 40.3686 | 2000 | 4000 | 151 | 27383.738 | 0 | 0 | 41.68 | 0 | 0
2 | 23 | 9 | 69.8456 | 103.3805 | 2000 | 4000 | 151 | 69845.566 | 0 | 0 | 106.3098 | 0 | 0
2 | 23 | 10 | 122.0575 | 181.825 | 2000 | 4000 | 151 | 122057.47 | 0 | 0 | 185.78 | 0 | 0
2 | 23 | 11 | 146.2386 | 218.6118 | 2000 | 4000 | 151 | 146238.558 | 0 | 0 | 222.5853 | 0 | 0
2 | 23 | 12 | 157.1668 | 235.355 | 2000 | 4000 | 151 | 157166.788 | 0 | 0 | 239.2189 | 0 | 0
2 | 23 | 13 | 155.3435 | 232.6589 | 2000 | 4000 | 151 | 155343.487 | 0 | 0 | 236.4437 | 0 | 0
2 | 23 | 14 | 141.8542 | 212.0654 | 2000 | 4000 | 151 | 141854.156 | 0 | 0 | 215.912 | 0 | 0
2 | 23 | 15 | 116.4843 | 173.5354 | 2000 | 4000 | 151 | 116484.291 | 0 | 0 | 177.2972 | 0 | 0
2 | 23 | 16 | 65.1632 | 96.4953 | 2000 | 4000 | 151 | 65163.246 | 0 | 0 | 99.183 | 0 | 0
2 | 23 | 17 | 26.6876 | 39.3629 | 2000 | 4000 | 151 | 26687.635 | 0 | 0 | 40.6204 | 0 | 0
2 | 23 | 18 | 0 | 0 | 2000 | 4000 | 151 | 0 | 0 | 151 | 0 | 0 | 1.51
2 | 23 | 19 | 0 | 0 | 2000 | 4000 | 151 | 0 | 0 | 151 | 0 | 0 | 1.51
2 | 23 | 20 | 0 | 0 | 2000 | 4000 | 151 | 0 | 0 | 151 | 0 | 0 | 1.51
2 | 23 | 21 | 0 | 0 | 2000 | 4000 | 151 | 0 | 0 | 151 | 0 | 0 | 1.51
2 | 23 | 22 | 0 | 0 | 2000 | 4000 | 151 | 0 | 0 | 151 | 0 | 0 | 1.51
2 | 23 | 23 | 0 | 0 | 2000 | 4000 | 151 | 0 | 0 | 151 | 0 | 0 | 1.51
2 | 24 | 0 | 0 | 0 | 2000 | 4000 | 151 | 0 | 0 | 151 | 0 | 0 | 1.51
2 | 24 | 1 | 0 | 0 | 2000 | 4000 | 151 | 0 | 0 | 151 | 0 | 0 | 1.51
2 | 24 | 2 | 0 | 0 | 2000 | 4000 | 151 | 0 | 0 | 151 | 0 | 0 | 1.51
2 | 24 | 3 | 0 | 0 | 2000 | 4000 | 151 | 0 | 0 | 151 | 0 | 0 | 1.51
2 | 24 | 4 | 0 | 0 | 2000 | 4000 | 151 | 0 | 0 | 151 | 0 | 0 | 1.51
2 | 24 | 5 | 0 | 0 | 2000 | 4000 | 151 | 0 | 0 | 151 | 0 | 0 | 1.51
2 | 24 | 6 | 0 | 0 | 2000 | 4000 | 151 | 0 | 0 | 151 | 0 | 0 | 1.51
2 | 24 | 7 | 0 | 0 | 2000 | 4000 | 151 | 0 | 0 | 151 | 0 | 0 | 1.51
2 | 24 | 8 | 6.7989 | 10.0026 | 2000 | 4000 | 151 | 6798.924 | 0 | 0 | 10.3484 | 0 | 0
2 | 24 | 9 | 18.8033 | 27.6939 | 2000 | 4000 | 151 | 18803.29 | 0 | 0 | 28.6199 | 0 | 0
2 | 24 | 10 | 3.1474 | 4.6233 | 2000 | 4000 | 151 | 3147.352 | 0 | 0 | 4.7905 | 0 | 0
2 | 24 | 11 | 18.5857 | 27.3771 | 2000 | 4000 | 151 | 18585.736 | 0 | 0 | 28.2888 | 0 | 0
2 | 24 | 12 | 15.0425 | 22.1525 | 2000 | 4000 | 151 | 15042.523 | 0 | 0 | 22.8958 | 0 | 0
2 | 24 | 13 | 15.6425 | 23.0339 | 2000 | 4000 | 151 | 15642.534 | 0 | 0 | 23.809 | 0 | 0
2 | 24 | 14 | 26.7301 | 39.3915 | 2000 | 4000 | 151 | 26730.089 | 0 | 0 | 40.6851 | 0 | 0
2 | 24 | 15 | 3.1457 | 4.6208 | 2000 | 4000 | 151 | 3145.66 | 0 | 0 | 4.7879 | 0 | 0
2 | 24 | 16 | 8.0765 | 11.8847 | 2000 | 4000 | 151 | 8076.522 | 0 | 0 | 12.293 | 0 | 0
2 | 24 | 17 | 2.7897 | 4.0963 | 2000 | 4000 | 151 | 2789.688 | 0 | 0 | 4.2461 | 0 | 0
2 | 24 | 18 | 0 | 0 | 2000 | 4000 | 151 | 0 | 0 | 151 | 0 | 0 | 1.51
2 | 24 | 19 | 0 | 0 | 2000 | 4000 | 151 | 0 | 0 | 151 | 0 | 0 | 1.51
2 | 24 | 20 | 0 | 0 | 2000 | 4000 | 151 | 0 | 0 | 151 | 0 | 0 | 1.51
2 | 24 | 21 | 0 | 0 | 2000 | 4000 | 151 | 0 | 0 | 151 | 0 | 0 | 1.51
2 | 24 | 22 | 0 | 0 | 2000 | 4000 | 151 | 0 | 0 | 151 | 0 | 0 | 1.51
2 | 24 | 23 | 0 | 0 | 2000 | 4000 | 151 | 0 | 0 | 151 | 0 | 0 | 1.51
2 | 25 | 0 | 0 | 0 | 2000 | 4000 | 151 | 0 | 0 | 151 | 0 | 0 | 1.51
2 | 25 | 1 | 0 | 0 | 2000 | 4000 | 151 | 0 | 0 | 151 | 0 | 0 | 1.51
2 | 25 | 2 | 0 | 0 | 2000 | 4000 | 151 | 0 | 0 | 151 | 0 | 0 | 1.51
2 | 25 | 3 | 0 | 0 | 2000 | 4000 | 151 | 0 | 0 | 151 | 0 | 0 | 1.51
2 | 25 | 4 | 0 | 0 | 2000 | 4000 | 151 | 0 | 0 | 151 | 0 | 0 | 1.51
2 | 25 | 5 | 0 | 0 | 2000 | 4000 | 151 | 0 | 0 | 151 | 0 | 0 | 1.51
2 | 25 | 6 | 0 | 0 | 2000 | 4000 | 151 | 0 | 0 | 151 | 0 | 0 | 1.51
2 | 25 | 7 | 0 | 0 | 2000 | 4000 | 151 | 0 | 0 | 151 | 0 | 0 | 1.51
2 | 25 | 8 | 10.8167 | 15.9226 | 2000 | 4000 | 151 | 10816.718 | 0 | 0 | 16.4638 | 0 | 0
2 | 25 | 9 | 29.8243 | 43.9665 | 2000 | 4000 | 151 | 29824.312 | 0 | 0 | 45.3947 | 0 | 0
2 | 25 | 10 | 6.7713 | 9.9623 | 2000 | 4000 | 151 | 6771.266 | 0 | 0 | 10.3063 | 0 | 0
2 | 25 | 11 | 35.7364 | 52.7092 | 2000 | 4000 | 151 | 35736.368 | 0 | 0 | 54.3933 | 0 | 0
2 | 25 | 12 | 22.2896 | 32.8459 | 2000 | 4000 | 151 | 22289.597 | 0 | 0 | 33.9263 | 0 | 0
2 | 25 | 13 | 65.803 | 97.3438 | 2000 | 4000 | 151 | 65803.029 | 0 | 0 | 100.1568 | 0 | 0
2 | 25 | 14 | 44.4104 | 65.5657 | 2000 | 4000 | 151 | 44410.361 | 0 | 0 | 67.5957 | 0 | 0
2 | 25 | 15 | 43.4221 | 64.1041 | 2000 | 4000 | 151 | 43422.13 | 0 | 0 | 66.0915 | 0 | 0
2 | 25 | 16 | 13.6794 | 20.1431 | 2000 | 4000 | 151 | 13679.393 | 0 | 0 | 20.821 | 0 | 0
2 | 25 | 17 | 5.3588 | 7.882 | 2000 | 4000 | 151 | 5358.782 | 0 | 0 | 8.1564 | 0 | 0
2 | 25 | 18 | 0 | 0 | 2000 | 4000 | 151 | 0 | 0 | 151 | 0 | 0 | 1.51
2 | 25 | 19 | 0 | 0 | 2000 | 4000 | 151 | 0 | 0 | 151 | 0 | 0 | 1.51
2 | 25 | 20 | 0 | 0 | 2000 | 4000 | 151 | 0 | 0 | 151 | 0 | 0 | 1.51
2 | 25 | 21 | 0 | 0 | 2000 | 4000 | 151 | 0 | 0 | 151 | 0 | 0 | 1.51
2 | 25 | 22 | 0 | 0 | 2000 | 4000 | 151 | 0 | 0 | 151 | 0 | 0 | 1.51
2 | 25 | 23 | 0 | 0 | 2000 | 4000 | 151 | 0 | 0 | 151 | 0 | 0 | 1.51
2 | 26 | 0 | 0 | 0 | 2000 | 4000 | 151 | 0 | 0 | 151 | 0 | 0 | 1.51
2 | 26 | 1 | 0 | 0 | 2000 | 4000 | 151 | 0 | 0 | 151 | 0 | 0 | 1.51
2 | 26 | 2 | 0 | 0 | 2000 | 4000 | 151 | 0 | 0 | 151 | 0 | 0 | 1.51
2 | 26 | 3 | 0 | 0 | 2000 | 4000 | 151 | 0 | 0 | 151 | 0 | 0 | 1.51
2 | 26 | 4 | 0 | 0 | 2000 | 4000 | 151 | 0 | 0 | 151 | 0 | 0 | 1.51
2 | 26 | 5 | 0 | 0 | 2000 | 4000 | 151 | 0 | 0 | 151 | 0 | 0 | 1.51
2 | 26 | 6 | 0 | 0 | 2000 | 4000 | 151 | 0 | 0 | 151 | 0 | 0 | 1.51
2 | 26 | 7 | 0 | 0 | 2000 | 4000 | 151 | 0 | 0 | 151 | 0 | 0 | 1.51
2 | 26 | 8 | 22.9141 | 33.7579 | 2000 | 4000 | 151 | 22914.078 | 0 | 0 | 34.8768 | 0 | 0
2 | 26 | 9 | 54.7307 | 80.8966 | 2000 | 4000 | 151 | 54730.72 | 0 | 0 | 83.304 | 0 | 0
2 | 26 | 10 | 100.5924 | 149.4494 | 2000 | 4000 | 151 | 100592.413 | 0 | 0 | 153.1087 | 0 | 0
2 | 26 | 11 | 106.7909 | 158.787 | 2000 | 4000 | 151 | 106790.897 | 0 | 0 | 162.5432 | 0 | 0
2 | 26 | 12 | 166.6667 | 250 | 2000 | 4000 | 151 | 166666.667 | 0 | 0 | 253.6783 | 0 | 0
2 | 26 | 13 | 126.1886 | 188.1107 | 2000 | 4000 | 151 | 126188.63 | 0 | 0 | 192.0679 | 0 | 0
2 | 26 | 14 | 30.6915 | 45.2644 | 2000 | 3790.5703 | 151 | 30691.535 | 0 | 0 | 46.7147 | 0 | 0
2 | 26 | 15 | 44.2838 | 65.382 | 183.7198 | 120.3682 | 151 | 44283.759 | 0 | 0 | 67.403 | 0 | 0
2 | 26 | 16 | 5.7707 | 8.4888 | 1275.9076 | 835.9395 | 151 | 5770.67 | 0 | 0 | 8.7834 | 0 | 0
2 | 26 | 17 | 1.9481 | 2.8562 | 2000 | 2033.1745 | 151 | 1948.059 | 0 | 0 | 2.9651 | 0 | 0
2 | 26 | 18 | 0 | 0 | 1469.7585 | 962.9452 | 151 | 0 | 0 | 151 | 0 | 0 | 1.51
2 | 26 | 19 | 0 | 0 | 962.5804 | 630.6561 | 151 | 0 | 0 | 151 | 0 | 0 | 1.51
2 | 26 | 20 | 0 | 0 | 2000 | 4000 | 151 | 0 | 0 | 151 | 0 | 0 | 1.51
2 | 26 | 21 | 0 | 0 | 2000 | 4000 | 151 | 0 | 0 | 151 | 0 | 0 | 1.51
2 | 26 | 22 | 0 | 0 | 2000 | 4000 | 151 | 0 | 0 | 151 | 0 | 0 | 1.51
2 | 26 | 23 | 0 | 0 | 2000 | 4000 | 151 | 0 | 0 | 151 | 0 | 0 | 1.51
2 | 27 | 0 | 0 | 0 | 2000 | 4000 | 151 | 0 | 0 | 151 | 0 | 0 | 1.51
2 | 27 | 1 | 0 | 0 | 2000 | 4000 | 151 | 0 | 0 | 151 | 0 | 0 | 1.51
2 | 27 | 2 | 0 | 0 | 2000 | 4000 | 151 | 0 | 0 | 151 | 0 | 0 | 1.51
2 | 27 | 3 | 0 | 0 | 2000 | 4000 | 151 | 0 | 0 | 151 | 0 | 0 | 1.51
2 | 27 | 4 | 0 | 0 | 2000 | 4000 | 151 | 0 | 0 | 151 | 0 | 0 | 1.51
2 | 27 | 5 | 0 | 0 | 2000 | 4000 | 151 | 0 | 0 | 151 | 0 | 0 | 1.51
2 | 27 | 6 | 0 | 0 | 2000 | 4000 | 151 | 0 | 0 | 151 | 0 | 0 | 1.51
2 | 27 | 7 | 0 | 0 | 2000 | 4000 | 151 | 0 | 0 | 151 | 0 | 0 | 1.51
2 | 27 | 8 | 39.4087 | 58.1398 | 2000 | 4000 | 151 | 39408.726 | 0 | 0 | 59.9828 | 0 | 0
2 | 27 | 9 | 90.8432 | 134.7149 | 2000 | 4000 | 151 | 90843.212 | 0 | 0 | 138.2697 | 0 | 0
2 | 27 | 10 | 130.4169 | 194.3163 | 2000 | 4000 | 151 | 130416.861 | 0 | 0 | 198.5036 | 0 | 0
2 | 27 | 11 | 156.2288 | 233.6252 | 2000 | 4000 | 151 | 156228.825 | 0 | 0 | 237.7912 | 0 | 0
2 | 27 | 12 | 166.6667 | 250 | 2000 | 4000 | 151 | 166666.667 | 0 | 0 | 253.6783 | 0 | 0
2 | 27 | 13 | 133.3515 | 198.9465 | 2000 | 4000 | 151 | 133351.496 | 0 | 0 | 202.9703 | 0 | 0
2 | 27 | 14 | 140.2069 | 209.4329 | 2000 | 4000 | 151 | 140206.928 | 0 | 0 | 213.4048 | 0 | 0
2 | 27 | 15 | 108.4863 | 161.4499 | 2000 | 4000 | 151 | 108486.296 | 0 | 0 | 165.1237 | 0 | 0
2 | 27 | 16 | 89.6854 | 133.1961 | 2000 | 4000 | 151 | 89685.414 | 0 | 0 | 136.5075 | 0 | 0
2 | 27 | 17 | 39.162 | 57.8333 | 2000 | 4000 | 151 | 39161.995 | 0 | 0 | 59.6073 | 0 | 0
2 | 27 | 18 | 0 | 0 | 2000 | 4000 | 151 | 0 | 0 | 151 | 0 | 0 | 1.51
2 | 27 | 19 | 0 | 0 | 2000 | 4000 | 151 | 0 | 0 | 151 | 0 | 0 | 1.51
2 | 27 | 20 | 0 | 0 | 2000 | 4000 | 151 | 0 | 0 | 151 | 0 | 0 | 1.51
2 | 27 | 21 | 0 | 0 | 2000 | 4000 | 151 | 0 | 0 | 151 | 0 | 0 | 1.51
2 | 27 | 22 | 0 | 0 | 2000 | 4000 | 151 | 0 | 0 | 151 | 0 | 0 | 1.51
2 | 27 | 23 | 0 | 0 | 2000 | 4000 | 151 | 0 | 0 | 151 | 0 | 0 | 1.51
2 | 28 | 0 | 0 | 0 | 2000 | 4000 | 151 | 0 | 0 | 151 | 0 | 0 | 1.51
2 | 28 | 1 | 0 | 0 | 2000 | 4000 | 151 | 0 | 0 | 151 | 0 | 0 | 1.51
2 | 28 | 2 | 0 | 0 | 2000 | 4000 | 151 | 0 | 0 | 151 | 0 | 0 | 1.51
2 | 28 | 3 | 0 | 0 | 2000 | 4000 | 151 | 0 | 0 | 151 | 0 | 0 | 1.51
2 | 28 | 4 | 0 | 0 | 2000 | 4000 | 151 | 0 | 0 | 151 | 0 | 0 | 1.51
2 | 28 | 5 | 0 | 0 | 2000 | 4000 | 151 | 0 | 0 | 151 | 0 | 0 | 1.51
2 | 28 | 6 | 0 | 0 | 2000 | 4000 | 151 | 0 | 0 | 151 | 0 | 0 | 1.51
2 | 28 | 7 | 0 | 0 | 2000 | 4000 | 151 | 0 | 0 | 151 | 0 | 0 | 1.51
2 | 28 | 8 | 37.6928 | 55.6336 | 2000 | 4000 | 151 | 37692.818 | 0 | 0 | 57.3711 | 0 | 0
2 | 28 | 9 | 62.8298 | 92.9834 | 2000 | 4000 | 151 | 62829.798 | 0 | 0 | 95.6314 | 0 | 0
2 | 28 | 10 | 100.9755 | 150.1066 | 2000 | 4000 | 151 | 100975.527 | 0 | 0 | 153.6918 | 0 | 0
2 | 28 | 11 | 123.0864 | 183.5405 | 2000 | 4000 | 151 | 123086.413 | 0 | 0 | 187.3461 | 0 | 0
2 | 28 | 12 | 156.8353 | 234.9534 | 2000 | 2687.2752 | 151 | 156835.32 | 0 | 0 | 238.7143 | 0 | 0
2 | 28 | 13 | 155.2167 | 232.5139 | 295.043 | 193.304 | 151 | 155216.736 | 0 | 0 | 236.2507 | 0 | 0
2 | 28 | 14 | 140.7059 | 210.4107 | 2000 | 1444.5034 | 151 | 140705.943 | 0 | 0 | 214.1643 | 0 | 0
2 | 28 | 15 | 101.4865 | 151.0104 | 2000 | 4000 | 151 | 101486.546 | 0 | 0 | 154.4696 | 0 | 0
2 | 28 | 16 | 51.3506 | 75.9981 | 2000 | 4000 | 151 | 51350.637 | 0 | 0 | 78.1593 | 0 | 0
2 | 28 | 17 | 18.6533 | 27.5284 | 2000 | 4000 | 151 | 18653.264 | 0 | 0 | 28.3916 | 0 | 0
2 | 28 | 18 | 0 | 0 | 2000 | 4000 | 151 | 0 | 0 | 151 | 0 | 0 | 1.51
2 | 28 | 19 | 0 | 0 | 2000 | 4000 | 151 | 0 | 0 | 151 | 0 | 0 | 1.51
2 | 28 | 20 | 0 | 0 | 2000 | 4000 | 151 | 0 | 0 | 151 | 0 | 0 | 1.51
2 | 28 | 21 | 0 | 0 | 2000 | 4000 | 151 | 0 | 0 | 151 | 0 | 0 | 1.51
2 | 28 | 22 | 0 | 0 | 2000 | 4000 | 151 | 0 | 0 | 151 | 0 | 0 | 1.51
2 | 28 | 23 | 0 | 0 | 2000 | 4000 | 151 | 0 | 0 | 151 | 0 | 0 | 1.51
3 | 1 | 0 | 0 | 0 | 2000 | 4000 | 5151 | 0 | 0 | 5151 | 0 | 0 | 51.51
3 | 1 | 1 | 0 | 0 | 2000 | 4000 | 5151 | 0 | 0 | 5151 | 0 | 0 | 51.51
3 | 1 | 2 | 0 | 0 | 2000 | 4000 | 5151 | 0 | 0 | 5151 | 0 | 0 | 51.51
3 | 1 | 3 | 0 | 0 | 2000 | 4000 | 5151 | 0 | 0 | 5151 | 0 | 0 | 51.51
3 | 1 | 4 | 0 | 0 | 2000 | 4000 | 5151 | 0 | 0 | 5151 | 0 | 0 | 51.51
3 | 1 | 5 | 0 | 0 | 2000 | 4000 | 5151 | 0 | 0 | 5151 | 0 | 0 | 51.51
3 | 1 | 6 | 0 | 0 | 2000 | 4000 | 5151 | 0 | 0 | 5151 | 0 | 0 | 51.51
3 | 1 | 7 | 0 | 0 | 2000 | 4000 | 5151 | 0 | 0 | 5151 | 0 | 0 | 51.51
3 | 1 | 8 | 42.0693 | 62.0917 | 2000 | 4000 | 5151 | 42069.266 | 0 | 0 | 64.0324 | 0 | 0
3 | 1 | 9 | 91.9897 | 136.4877 | 2000 | 4000 | 5151 | 91989.74 | 0 | 0 | 140.0148 | 0 | 0
3 | 1 | 10 | 127.8541 | 190.5402 | 2000 | 4000 | 5151 | 127854.085 | 0 | 0 | 194.6029 | 0 | 0
3 | 1 | 11 | 152.4874 | 228.0709 | 1880.0399 | 1231.7503 | 5151 | 152487.445 | 0 | 0 | 232.0966 | 0 | 0
3 | 1 | 12 | 164.0409 | 245.7857 | 2000 | 4000 | 5151 | 164040.929 | 0 | 0 | 249.6818 | 0 | 0
3 | 1 | 13 | 160.4156 | 240.2829 | 2000 | 1572.6422 | 5151 | 160415.645 | 0 | 0 | 244.1638 | 0 | 0
3 | 1 | 14 | 147.2486 | 220.2128 | 2000 | 4000 | 5151 | 147248.633 | 0 | 0 | 224.1227 | 0 | 0
3 | 1 | 15 | 122.909 | 183.2165 | 2000 | 4000 | 5151 | 122909.047 | 0 | 0 | 187.0762 | 0 | 0
3 | 1 | 16 | 88.4755 | 131.3408 | 2000 | 4000 | 5151 | 88475.466 | 0 | 0 | 134.6659 | 0 | 0
3 | 1 | 17 | 38.2579 | 56.4794 | 2000 | 4000 | 5151 | 38257.916 | 0 | 0 | 58.2312 | 0 | 0
3 | 1 | 18 | 0 | 0 | 2000 | 4000 | 5151 | 0 | 0 | 5151 | 0 | 0 | 51.51
3 | 1 | 19 | 0 | 0 | 2000 | 4000 | 5151 | 0 | 0 | 5151 | 0 | 0 | 51.51
3 | 1 | 20 | 0 | 0 | 2000 | 4000 | 5151 | 0 | 0 | 5151 | 0 | 0 | 51.51
3 | 1 | 21 | 0 | 0 | 2000 | 4000 | 5151 | 0 | 0 | 5151 | 0 | 0 | 51.51
3 | 1 | 22 | 0 | 0 | 2000 | 4000 | 5151 | 0 | 0 | 5151 | 0 | 0 | 51.51
3 | 1 | 23 | 0 | 0 | 2000 | 4000 | 5151 | 0 | 0 | 5151 | 0 | 0 | 51.51
3 | 2 | 0 | 0 | 0 | 2000 | 4000 | 5151 | 0 | 0 | 5151 | 0 | 0 | 51.51
3 | 2 | 1 | 0 | 0 | 2000 | 4000 | 5151 | 0 | 0 | 5151 | 0 | 0 | 51.51
3 | 2 | 2 | 0 | 0 | 2000 | 4000 | 5151 | 0 | 0 | 5151 | 0 | 0 | 51.51
3 | 2 | 3 | 0 | 0 | 2000 | 4000 | 5151 | 0 | 0 | 5151 | 0 | 0 | 51.51
3 | 2 | 4 | 0 | 0 | 2000 | 4000 | 5151 | 0 | 0 | 5151 | 0 | 0 | 51.51
3 | 2 | 5 | 0 | 0 | 2000 | 4000 | 5151 | 0 | 0 | 5151 | 0 | 0 | 51.51
3 | 2 | 6 | 0 | 0 | 2000 | 4000 | 5151 | 0 | 0 | 5151 | 0 | 0 | 51.51
3 | 2 | 7 | 0 | 0 | 2000 | 4000 | 5151 | 0 | 0 | 5151 | 0 | 0 | 51.51
3 | 2 | 8 | 22.5551 | 33.2349 | 2000 | 4000 | 5151 | 22555.103 | 0 | 0 | 34.3304 | 0 | 0
3 | 2 | 9 | 94.6904 | 140.5347 | 2000 | 4000 | 5151 | 94690.383 | 0 | 0 | 144.1254 | 0 | 0
3 | 2 | 10 | 130.3935 | 194.4039 | 2000 | 4000 | 5151 | 130393.502 | 0 | 0 | 198.468 | 0 | 0
3 | 2 | 11 | 154.3079 | 230.8816 | 2000 | 4000 | 5151 | 154307.932 | 0 | 0 | 234.8675 | 0 | 0
3 | 2 | 12 | 166.1719 | 249.1478 | 2000 | 4000 | 5151 | 166171.928 | 0 | 0 | 252.9253 | 0 | 0
3 | 2 | 13 | 163.8864 | 245.6596 | 2000 | 4000 | 5151 | 163886.352 | 0 | 0 | 249.4465 | 0 | 0
3 | 2 | 14 | 151.1519 | 226.1684 | 2000 | 4000 | 5151 | 151151.873 | 0 | 0 | 230.0637 | 0 | 0
3 | 2 | 15 | 125.6859 | 187.3838 | 2000 | 4000 | 5151 | 125685.901 | 0 | 0 | 191.3027 | 0 | 0
3 | 2 | 16 | 92.521 | 137.3737 | 2000 | 4000 | 5151 | 92521.012 | 0 | 0 | 140.8235 | 0 | 0
3 | 2 | 17 | 43.4612 | 64.1757 | 2000 | 4000 | 5151 | 43461.172 | 0 | 0 | 66.1509 | 0 | 0
3 | 2 | 18 | 0.94917 | 1.3833 | 2000 | 4000 | 5151 | 949.171 | 0 | 4201.829 | 1.4447 | 0 | 42.0183
3 | 2 | 19 | 0 | 0 | 2000 | 4000 | 5151 | 0 | 0 | 5151 | 0 | 0 | 51.51
3 | 2 | 20 | 0 | 0 | 2000 | 4000 | 5151 | 0 | 0 | 5151 | 0 | 0 | 51.51
3 | 2 | 21 | 0 | 0 | 2000 | 4000 | 5151 | 0 | 0 | 5151 | 0 | 0 | 51.51
3 | 2 | 22 | 0 | 0 | 2000 | 4000 | 5151 | 0 | 0 | 5151 | 0 | 0 | 51.51
3 | 2 | 23 | 0 | 0 | 2000 | 4000 | 5151 | 0 | 0 | 5151 | 0 | 0 | 51.51
3 | 3 | 0 | 0 | 0 | 2000 | 4000 | 5151 | 0 | 0 | 5151 | 0 | 0 | 51.51
3 | 3 | 1 | 0 | 0 | 2000 | 4000 | 5151 | 0 | 0 | 5151 | 0 | 0 | 51.51
3 | 3 | 2 | 0 | 0 | 2000 | 4000 | 5151 | 0 | 0 | 5151 | 0 | 0 | 51.51
3 | 3 | 3 | 0 | 0 | 2000 | 4000 | 5151 | 0 | 0 | 5151 | 0 | 0 | 51.51
3 | 3 | 4 | 0 | 0 | 2000 | 4000 | 5151 | 0 | 0 | 5151 | 0 | 0 | 51.51
3 | 3 | 5 | 0 | 0 | 2000 | 4000 | 5151 | 0 | 0 | 5151 | 0 | 0 | 51.51
3 | 3 | 6 | 0 | 0 | 2000 | 4000 | 5151 | 0 | 0 | 5151 | 0 | 0 | 51.51
3 | 3 | 7 | 0.28176 | 0.39849 | 2000 | 4000 | 5151 | 281.761 | 0 | 4869.239 | 0.42886 | 0 | 48.6924
3 | 3 | 8 | 33.6332 | 49.5984 | 2000 | 4000 | 5151 | 33633.246 | 0 | 0 | 51.1922 | 0 | 0
3 | 3 | 9 | 66.0718 | 97.7245 | 2000 | 4000 | 5151 | 66071.754 | 0 | 0 | 100.5658 | 0 | 0
3 | 3 | 10 | 101.0056 | 149.9651 | 2000 | 4000 | 5151 | 101005.646 | 0 | 0 | 153.7377 | 0 | 0
3 | 3 | 11 | 121.0986 | 180.2591 | 2000 | 4000 | 5151 | 121098.599 | 0 | 0 | 184.3205 | 0 | 0
3 | 3 | 12 | 123.0611 | 183.2783 | 2000 | 4000 | 5151 | 123061.124 | 0 | 0 | 187.3076 | 0 | 0
3 | 3 | 13 | 127.1863 | 189.588 | 2000 | 4000 | 5151 | 127186.348 | 0 | 0 | 193.5865 | 0 | 0
3 | 3 | 14 | 105.1769 | 156.3924 | 2000 | 4000 | 5151 | 105176.939 | 0 | 0 | 160.0867 | 0 | 0
3 | 3 | 15 | 110.1293 | 163.8872 | 2000 | 4000 | 5151 | 110129.289 | 0 | 0 | 167.6245 | 0 | 0
3 | 3 | 16 | 86.458 | 128.2864 | 2000 | 4000 | 5151 | 86457.969 | 0 | 0 | 131.5951 | 0 | 0
3 | 3 | 17 | 18.8951 | 27.8429 | 2000 | 4000 | 5151 | 18895.116 | 0 | 0 | 28.7597 | 0 | 0
3 | 3 | 18 | 0 | 0 | 2000 | 4000 | 5151 | 0 | 0 | 5151 | 0 | 0 | 51.51
3 | 3 | 19 | 0 | 0 | 2000 | 4000 | 5151 | 0 | 0 | 5151 | 0 | 0 | 51.51
3 | 3 | 20 | 0 | 0 | 2000 | 4000 | 5151 | 0 | 0 | 5151 | 0 | 0 | 51.51
3 | 3 | 21 | 0 | 0 | 2000 | 4000 | 5151 | 0 | 0 | 5151 | 0 | 0 | 51.51
3 | 3 | 22 | 0 | 0 | 2000 | 4000 | 5151 | 0 | 0 | 5151 | 0 | 0 | 51.51
3 | 3 | 23 | 0 | 0 | 2000 | 4000 | 5151 | 0 | 0 | 5151 | 0 | 0 | 51.51
3 | 4 | 0 | 0 | 0 | 2000 | 4000 | 5151 | 0 | 0 | 5151 | 0 | 0 | 51.51
3 | 4 | 1 | 0 | 0 | 2000 | 4000 | 5151 | 0 | 0 | 5151 | 0 | 0 | 51.51
3 | 4 | 2 | 0 | 0 | 2000 | 4000 | 5151 | 0 | 0 | 5151 | 0 | 0 | 51.51
3 | 4 | 3 | 0 | 0 | 2000 | 4000 | 5151 | 0 | 0 | 5151 | 0 | 0 | 51.51
3 | 4 | 4 | 0 | 0 | 2000 | 4000 | 5151 | 0 | 0 | 5151 | 0 | 0 | 51.51
3 | 4 | 5 | 0 | 0 | 2000 | 4000 | 5151 | 0 | 0 | 5151 | 0 | 0 | 51.51
3 | 4 | 6 | 0 | 0 | 2000 | 4000 | 5151 | 0 | 0 | 5151 | 0 | 0 | 51.51
3 | 4 | 7 | 0 | 0 | 2000 | 4000 | 5151 | 0 | 0 | 5151 | 0 | 0 | 51.51
3 | 4 | 8 | 14.824 | 21.8602 | 2000 | 4000 | 5151 | 14823.976 | 0 | 0 | 22.5631 | 0 | 0
3 | 4 | 9 | 10.3326 | 15.236 | 2000 | 4000 | 5151 | 10332.568 | 0 | 0 | 15.7269 | 0 | 0
3 | 4 | 10 | 28.2217 | 41.6831 | 2000 | 4000 | 5151 | 28221.692 | 0 | 0 | 42.9554 | 0 | 0
3 | 4 | 11 | 52.4712 | 77.6809 | 2000 | 4000 | 5151 | 52471.16 | 0 | 0 | 79.8648 | 0 | 0
3 | 4 | 12 | 80.8244 | 120.0369 | 2000 | 4000 | 5151 | 80824.429 | 0 | 0 | 123.0204 | 0 | 0
3 | 4 | 13 | 37.3748 | 55.2635 | 2000 | 4000 | 5151 | 37374.836 | 0 | 0 | 56.8871 | 0 | 0
3 | 4 | 14 | 19.8928 | 29.3677 | 2000 | 4000 | 5151 | 19892.777 | 0 | 0 | 30.2782 | 0 | 0
3 | 4 | 15 | 48.4875 | 71.7539 | 2000 | 4000 | 5151 | 48487.529 | 0 | 0 | 73.8014 | 0 | 0
3 | 4 | 16 | 1.4709 | 2.1587 | 2000 | 4000 | 5151 | 1470.943 | 0 | 3680.057 | 2.2389 | 0 | 36.8006
3 | 4 | 17 | 6.017 | 8.8666 | 2000 | 4000 | 5151 | 6016.956 | 0 | 0 | 9.1582 | 0 | 0
3 | 4 | 18 | 0 | 0 | 2000 | 4000 | 5151 | 0 | 0 | 5151 | 0 | 0 | 51.51
3 | 4 | 19 | 0 | 0 | 2000 | 4000 | 5151 | 0 | 0 | 5151 | 0 | 0 | 51.51
3 | 4 | 20 | 0 | 0 | 2000 | 4000 | 5151 | 0 | 0 | 5151 | 0 | 0 | 51.51
3 | 4 | 21 | 0 | 0 | 2000 | 4000 | 5151 | 0 | 0 | 5151 | 0 | 0 | 51.51
3 | 4 | 22 | 0 | 0 | 2000 | 4000 | 5151 | 0 | 0 | 5151 | 0 | 0 | 51.51
3 | 4 | 23 | 0 | 0 | 2000 | 4000 | 5151 | 0 | 0 | 5151 | 0 | 0 | 51.51
3 | 5 | 0 | 0 | 0 | 2000 | 4000 | 5151 | 0 | 0 | 5151 | 0 | 0 | 51.51
3 | 5 | 1 | 0 | 0 | 2000 | 4000 | 5151 | 0 | 0 | 5151 | 0 | 0 | 51.51
3 | 5 | 2 | 0 | 0 | 2000 | 4000 | 5151 | 0 | 0 | 5151 | 0 | 0 | 51.51
3 | 5 | 3 | 0 | 0 | 2000 | 4000 | 5151 | 0 | 0 | 5151 | 0 | 0 | 51.51
3 | 5 | 4 | 0 | 0 | 2000 | 4000 | 5151 | 0 | 0 | 5151 | 0 | 0 | 51.51
3 | 5 | 5 | 0 | 0 | 2000 | 4000 | 5151 | 0 | 0 | 5151 | 0 | 0 | 51.51
3 | 5 | 6 | 0 | 0 | 2000 | 3123.3337 | 5151 | 0 | 0 | 5151 | 0 | 0 | 51.51
3 | 5 | 7 | 0 | 0 | 687.6402 | 450.5229 | 5151 | 0 | 0 | 5151 | 0 | 0 | 51.51
3 | 5 | 8 | 1.7363 | 2.5449 | 2000 | 4000 | 5151 | 1736.304 | 0 | 3414.696 | 2.6428 | 0 | 34.147
3 | 5 | 9 | 5.7837 | 8.5099 | 2000 | 4000 | 5151 | 5783.686 | 0 | 0 | 8.8032 | 0 | 0
3 | 5 | 10 | 12.8699 | 18.9559 | 1914.43 | 1254.2817 | 5151 | 12869.895 | 0 | 0 | 19.5889 | 0 | 0
3 | 5 | 11 | 32.9977 | 48.6756 | 2000 | 4000 | 5151 | 32997.749 | 0 | 0 | 50.2249 | 0 | 0
3 | 5 | 12 | 27.7048 | 40.8567 | 2000 | 4000 | 5151 | 27704.826 | 0 | 0 | 42.1687 | 0 | 0
3 | 5 | 13 | 11.5408 | 16.9964 | 2000 | 4000 | 5151 | 11540.79 | 0 | 0 | 17.5659 | 0 | 0
3 | 5 | 14 | 26.689 | 39.3501 | 2000 | 4000 | 5151 | 26688.982 | 0 | 0 | 40.6225 | 0 | 0
3 | 5 | 15 | 14.3189 | 21.0896 | 2000 | 4000 | 5151 | 14318.933 | 0 | 0 | 21.7944 | 0 | 0
3 | 5 | 16 | 12.2503 | 18.0374 | 2000 | 4000 | 5151 | 12250.307 | 0 | 0 | 18.6458 | 0 | 0
3 | 5 | 17 | 3.6049 | 5.2976 | 2000 | 4000 | 5151 | 3604.926 | 0 | 1546.074 | 5.4869 | 0 | 15.4607
3 | 5 | 18 | 0 | 0 | 2000 | 4000 | 5151 | 0 | 0 | 5151 | 0 | 0 | 51.51
3 | 5 | 19 | 0 | 0 | 2000 | 4000 | 5151 | 0 | 0 | 5151 | 0 | 0 | 51.51
3 | 5 | 20 | 0 | 0 | 2000 | 4000 | 5151 | 0 | 0 | 5151 | 0 | 0 | 51.51
3 | 5 | 21 | 0 | 0 | 2000 | 4000 | 5151 | 0 | 0 | 5151 | 0 | 0 | 51.51
3 | 5 | 22 | 0 | 0 | 2000 | 4000 | 5151 | 0 | 0 | 5151 | 0 | 0 | 51.51
3 | 5 | 23 | 0 | 0 | 2000 | 4000 | 5151 | 0 | 0 | 5151 | 0 | 0 | 51.51
3 | 6 | 0 | 0 | 0 | 2000 | 4000 | 5151 | 0 | 0 | 5151 | 0 | 0 | 51.51
3 | 6 | 1 | 0 | 0 | 2000 | 4000 | 5151 | 0 | 0 | 5151 | 0 | 0 | 51.51
3 | 6 | 2 | 0 | 0 | 2000 | 4000 | 5151 | 0 | 0 | 5151 | 0 | 0 | 51.51
3 | 6 | 3 | 0 | 0 | 2000 | 4000 | 5151 | 0 | 0 | 5151 | 0 | 0 | 51.51
3 | 6 | 4 | 0 | 0 | 2000 | 4000 | 5151 | 0 | 0 | 5151 | 0 | 0 | 51.51
3 | 6 | 5 | 0 | 0 | 2000 | 4000 | 5151 | 0 | 0 | 5151 | 0 | 0 | 51.51
3 | 6 | 6 | 0 | 0 | 2000 | 4000 | 5151 | 0 | 0 | 5151 | 0 | 0 | 51.51
3 | 6 | 7 | 1.6229 | 2.3754 | 2000 | 4000 | 5151 | 1622.899 | 0 | 3528.101 | 2.4702 | 0 | 35.281
3 | 6 | 8 | 11.2987 | 16.631 | 2000 | 4000 | 5151 | 11298.718 | 0 | 0 | 17.1974 | 0 | 0
3 | 6 | 9 | 16.672 | 24.5548 | 2000 | 4000 | 5151 | 16671.999 | 0 | 0 | 25.3759 | 0 | 0
3 | 6 | 10 | 29.4818 | 43.4673 | 2000 | 4000 | 5151 | 29481.824 | 0 | 0 | 44.8734 | 0 | 0
3 | 6 | 11 | 65.7773 | 97.3529 | 2000 | 4000 | 5151 | 65777.307 | 0 | 0 | 100.1177 | 0 | 0
3 | 6 | 12 | 79.2731 | 117.5274 | 2000 | 4000 | 5151 | 79273.103 | 0 | 0 | 120.6592 | 0 | 0
3 | 6 | 13 | 93.8979 | 139.4827 | 2000 | 4000 | 5151 | 93897.924 | 0 | 0 | 142.9192 | 0 | 0
3 | 6 | 14 | 109.6665 | 163.2543 | 2000 | 4000 | 5151 | 109666.457 | 0 | 0 | 166.92 | 0 | 0
3 | 6 | 15 | 82.8421 | 122.8935 | 2000 | 4000 | 5151 | 82842.077 | 0 | 0 | 126.0914 | 0 | 0
3 | 6 | 16 | 43.3908 | 64.0882 | 2000 | 4000 | 5151 | 43390.833 | 0 | 0 | 66.0439 | 0 | 0
3 | 6 | 17 | 7.8642 | 11.5758 | 2000 | 4000 | 5151 | 7864.191 | 0 | 0 | 11.9698 | 0 | 0
3 | 6 | 18 | 0 | 0 | 2000 | 4000 | 5151 | 0 | 0 | 5151 | 0 | 0 | 51.51
3 | 6 | 19 | 0 | 0 | 2000 | 4000 | 5151 | 0 | 0 | 5151 | 0 | 0 | 51.51
3 | 6 | 20 | 0 | 0 | 2000 | 4000 | 5151 | 0 | 0 | 5151 | 0 | 0 | 51.51
3 | 6 | 21 | 0 | 0 | 2000 | 4000 | 5151 | 0 | 0 | 5151 | 0 | 0 | 51.51
3 | 6 | 22 | 0 | 0 | 2000 | 4000 | 5151 | 0 | 0 | 5151 | 0 | 0 | 51.51
3 | 6 | 23 | 0 | 0 | 2000 | 4000 | 5151 | 0 | 0 | 5151 | 0 | 0 | 51.51
3 | 7 | 0 | 0 | 0 | 2000 | 4000 | 5151 | 0 | 0 | 5151 | 0 | 0 | 51.51
3 | 7 | 1 | 0 | 0 | 2000 | 4000 | 5151 | 0 | 0 | 5151 | 0 | 0 | 51.51
3 | 7 | 2 | 0 | 0 | 2000 | 4000 | 5151 | 0 | 0 | 5151 | 0 | 0 | 51.51
3 | 7 | 3 | 0 | 0 | 2000 | 4000 | 5151 | 0 | 0 | 5151 | 0 | 0 | 51.51
3 | 7 | 4 | 0 | 0 | 2000 | 4000 | 5151 | 0 | 0 | 5151 | 0 | 0 | 51.51
3 | 7 | 5 | 0 | 0 | 2000 | 4000 | 5151 | 0 | 0 | 5151 | 0 | 0 | 51.51
3 | 7 | 6 | 0 | 0 | 2000 | 4000 | 5151 | 0 | 0 | 5151 | 0 | 0 | 51.51
3 | 7 | 7 | 2.6542 | 3.8961 | 2000 | 4000 | 5151 | 2654.218 | 0 | 2496.782 | 4.0399 | 0 | 24.9678
3 | 7 | 8 | 8.9949 | 13.2396 | 2000 | 4000 | 5151 | 8994.912 | 0 | 0 | 13.6909 | 0 | 0
3 | 7 | 9 | 17.657 | 26.0141 | 2000 | 4000 | 5151 | 17657.015 | 0 | 0 | 26.8752 | 0 | 0
3 | 7 | 10 | 25.4227 | 37.4855 | 2000 | 4000 | 5151 | 25422.673 | 0 | 0 | 38.6951 | 0 | 0
3 | 7 | 11 | 57.6083 | 85.2264 | 2000 | 4000 | 5151 | 57608.299 | 0 | 0 | 87.6839 | 0 | 0
3 | 7 | 12 | 75.8351 | 112.4412 | 2000 | 4000 | 5151 | 75835.089 | 0 | 0 | 115.4263 | 0 | 0
3 | 7 | 13 | 128.845 | 192.3745 | 2000 | 4000 | 5151 | 128845.03 | 0 | 0 | 196.1112 | 0 | 0
3 | 7 | 14 | 112.6981 | 167.8947 | 2000 | 4000 | 5151 | 112698.129 | 0 | 0 | 171.5344 | 0 | 0
3 | 7 | 15 | 62.5053 | 92.5406 | 2000 | 4000 | 5151 | 62505.345 | 0 | 0 | 95.1375 | 0 | 0
3 | 7 | 16 | 54.1784 | 80.1485 | 2000 | 4000 | 5151 | 54178.378 | 0 | 0 | 82.4633 | 0 | 0
3 | 7 | 17 | 15.4079 | 22.6971 | 2000 | 4000 | 5151 | 15407.918 | 0 | 0 | 23.4519 | 0 | 0
3 | 7 | 18 | 0.026594 | 0.022394 | 2000 | 4000 | 5151 | 26.594 | 0 | 5124.406 | 0.040478 | 0 | 51.2441
3 | 7 | 19 | 0 | 0 | 2000 | 4000 | 5151 | 0 | 0 | 5151 | 0 | 0 | 51.51
3 | 7 | 20 | 0 | 0 | 2000 | 4000 | 5151 | 0 | 0 | 5151 | 0 | 0 | 51.51
3 | 7 | 21 | 0 | 0 | 2000 | 4000 | 5151 | 0 | 0 | 5151 | 0 | 0 | 51.51
3 | 7 | 22 | 0 | 0 | 2000 | 4000 | 5151 | 0 | 0 | 5151 | 0 | 0 | 51.51
3 | 7 | 23 | 0 | 0 | 2000 | 4000 | 5151 | 0 | 0 | 5151 | 0 | 0 | 51.51
3 | 8 | 0 | 0 | 0 | 2000 | 4000 | 5151 | 0 | 0 | 5151 | 0 | 0 | 51.51
3 | 8 | 1 | 0 | 0 | 2000 | 4000 | 5151 | 0 | 0 | 5151 | 0 | 0 | 51.51
3 | 8 | 2 | 0 | 0 | 2000 | 4000 | 5151 | 0 | 0 | 5151 | 0 | 0 | 51.51
3 | 8 | 3 | 0 | 0 | 2000 | 4000 | 5151 | 0 | 0 | 5151 | 0 | 0 | 51.51
3 | 8 | 4 | 0 | 0 | 2000 | 4000 | 5151 | 0 | 0 | 5151 | 0 | 0 | 51.51
3 | 8 | 5 | 0 | 0 | 2000 | 4000 | 5151 | 0 | 0 | 5151 | 0 | 0 | 51.51
3 | 8 | 6 | 0 | 0 | 2000 | 4000 | 5151 | 0 | 0 | 5151 | 0 | 0 | 51.51
3 | 8 | 7 | 0 | 0 | 2000 | 4000 | 5151 | 0 | 0 | 5151 | 0 | 0 | 51.51
3 | 8 | 8 | 24.4551 | 36.0429 | 2000 | 4000 | 5151 | 24455.129 | 0 | 0 | 37.2224 | 0 | 0
3 | 8 | 9 | 85.7141 | 127.1375 | 2000 | 4000 | 5151 | 85714.127 | 0 | 0 | 130.4629 | 0 | 0
3 | 8 | 10 | 109.2232 | 162.5166 | 2000 | 4000 | 5151 | 109223.218 | 0 | 0 | 166.2454 | 0 | 0
3 | 8 | 11 | 121.4414 | 181.0923 | 2000 | 4000 | 5151 | 121441.419 | 0 | 0 | 184.8423 | 0 | 0
3 | 8 | 12 | 88.2766 | 131.1134 | 2000 | 4000 | 5151 | 88276.627 | 0 | 0 | 134.3632 | 0 | 0
3 | 8 | 13 | 63.0196 | 93.3543 | 2000 | 4000 | 5151 | 63019.635 | 0 | 0 | 95.9203 | 0 | 0
3 | 8 | 14 | 64.3226 | 95.2853 | 2000 | 4000 | 5151 | 64322.573 | 0 | 0 | 97.9035 | 0 | 0
3 | 8 | 15 | 22.1997 | 32.7486 | 2000 | 4000 | 5151 | 22199.724 | 0 | 0 | 33.7895 | 0 | 0
3 | 8 | 16 | 29.3536 | 43.3275 | 2000 | 4000 | 5151 | 29353.648 | 0 | 0 | 44.6783 | 0 | 0
3 | 8 | 17 | 11.1149 | 16.378 | 2000 | 4000 | 5151 | 11114.869 | 0 | 0 | 16.9176 | 0 | 0
3 | 8 | 18 | 0 | 0 | 2000 | 4000 | 5151 | 0 | 0 | 5151 | 0 | 0 | 51.51
3 | 8 | 19 | 0 | 0 | 2000 | 4000 | 5151 | 0 | 0 | 5151 | 0 | 0 | 51.51
3 | 8 | 20 | 0 | 0 | 2000 | 4000 | 5151 | 0 | 0 | 5151 | 0 | 0 | 51.51
3 | 8 | 21 | 0 | 0 | 2000 | 4000 | 5151 | 0 | 0 | 5151 | 0 | 0 | 51.51
3 | 8 | 22 | 0 | 0 | 2000 | 4000 | 5151 | 0 | 0 | 5151 | 0 | 0 | 51.51
3 | 8 | 23 | 0 | 0 | 2000 | 4000 | 5151 | 0 | 0 | 5151 | 0 | 0 | 51.51
3 | 9 | 0 | 0 | 0 | 2000 | 4000 | 5151 | 0 | 0 | 5151 | 0 | 0 | 51.51
3 | 9 | 1 | 0 | 0 | 2000 | 4000 | 5151 | 0 | 0 | 5151 | 0 | 0 | 51.51
3 | 9 | 2 | 0 | 0 | 2000 | 4000 | 5151 | 0 | 0 | 5151 | 0 | 0 | 51.51
3 | 9 | 3 | 0 | 0 | 2000 | 4000 | 5151 | 0 | 0 | 5151 | 0 | 0 | 51.51
3 | 9 | 4 | 0 | 0 | 2000 | 4000 | 5151 | 0 | 0 | 5151 | 0 | 0 | 51.51
3 | 9 | 5 | 0 | 0 | 2000 | 4000 | 5151 | 0 | 0 | 5151 | 0 | 0 | 51.51
3 | 9 | 6 | 0 | 0 | 2000 | 4000 | 5151 | 0 | 0 | 5151 | 0 | 0 | 51.51
3 | 9 | 7 | 0 | 0 | 2000 | 4000 | 5151 | 0 | 0 | 5151 | 0 | 0 | 51.51
3 | 9 | 8 | 7.6425 | 11.2511 | 2000 | 4000 | 5151 | 7642.463 | 0 | 0 | 11.6324 | 0 | 0
3 | 9 | 9 | 32.2609 | 47.6102 | 2000 | 4000 | 5151 | 32260.891 | 0 | 0 | 49.1033 | 0 | 0
3 | 9 | 10 | 15.5257 | 22.8883 | 2000 | 4000 | 5151 | 15525.74 | 0 | 0 | 23.6313 | 0 | 0
3 | 9 | 11 | 26.9171 | 39.7308 | 2000 | 4000 | 5151 | 26917.072 | 0 | 0 | 40.9697 | 0 | 0
3 | 9 | 12 | 27.9061 | 41.201 | 2000 | 4000 | 5151 | 27906.059 | 0 | 0 | 42.475 | 0 | 0
3 | 9 | 13 | 57.2722 | 84.806 | 2000 | 4000 | 5151 | 57272.15 | 0 | 0 | 87.1722 | 0 | 0
3 | 9 | 14 | 35.8673 | 52.993 | 2000 | 4000 | 5151 | 35867.33 | 0 | 0 | 54.5926 | 0 | 0
3 | 9 | 15 | 115.2734 | 171.8478 | 2000 | 4000 | 5151 | 115273.425 | 0 | 0 | 175.4542 | 0 | 0
3 | 9 | 16 | 80.5058 | 119.4616 | 2000 | 4000 | 5151 | 80505.809 | 0 | 0 | 122.5355 | 0 | 0
3 | 9 | 17 | 37.547 | 55.4575 | 2000 | 4000 | 5151 | 37546.98 | 0 | 0 | 57.1491 | 0 | 0
3 | 9 | 18 | 1.3044 | 1.9096 | 2000 | 4000 | 5151 | 1304.434 | 0 | 3846.566 | 1.9854 | 0 | 38.4657
3 | 9 | 19 | 0 | 0 | 2000 | 4000 | 5151 | 0 | 0 | 5151 | 0 | 0 | 51.51
3 | 9 | 20 | 0 | 0 | 2000 | 4000 | 5151 | 0 | 0 | 5151 | 0 | 0 | 51.51
3 | 9 | 21 | 0 | 0 | 2000 | 4000 | 5151 | 0 | 0 | 5151 | 0 | 0 | 51.51
3 | 9 | 22 | 0 | 0 | 2000 | 4000 | 5151 | 0 | 0 | 5151 | 0 | 0 | 51.51
3 | 9 | 23 | 0 | 0 | 2000 | 4000 | 5151 | 0 | 0 | 5151 | 0 | 0 | 51.51
3 | 10 | 0 | 0 | 0 | 2000 | 4000 | 5151 | 0 | 0 | 5151 | 0 | 0 | 51.51
3 | 10 | 1 | 0 | 0 | 2000 | 4000 | 5151 | 0 | 0 | 5151 | 0 | 0 | 51.51
3 | 10 | 2 | 0 | 0 | 2000 | 4000 | 5151 | 0 | 0 | 5151 | 0 | 0 | 51.51
3 | 10 | 3 | 0 | 0 | 2000 | 4000 | 5151 | 0 | 0 | 5151 | 0 | 0 | 51.51
3 | 10 | 4 | 0 | 0 | 2000 | 4000 | 5151 | 0 | 0 | 5151 | 0 | 0 | 51.51
3 | 10 | 5 | 0 | 0 | 2000 | 4000 | 5151 | 0 | 0 | 5151 | 0 | 0 | 51.51
3 | 10 | 6 | 0 | 0 | 2000 | 4000 | 5151 | 0 | 0 | 5151 | 0 | 0 | 51.51
3 | 10 | 7 | 0 | 0 | 2000 | 4000 | 5151 | 0 | 0 | 5151 | 0 | 0 | 51.51
3 | 10 | 8 | 1.2678 | 1.8532 | 2000 | 4000 | 5151 | 1267.788 | 0 | 3883.212 | 1.9297 | 0 | 38.8321
3 | 10 | 9 | 5.4571 | 8.0275 | 2000 | 4000 | 5151 | 5457.133 | 0 | 0 | 8.3061 | 0 | 0
3 | 10 | 10 | 7.7451 | 11.4002 | 2000 | 4000 | 5151 | 7745.092 | 0 | 0 | 11.7886 | 0 | 0
3 | 10 | 11 | 17.8605 | 26.3134 | 2000 | 4000 | 5151 | 17860.548 | 0 | 0 | 27.185 | 0 | 0
3 | 10 | 12 | 34.5381 | 50.9574 | 2000 | 4000 | 5151 | 34538.113 | 0 | 0 | 52.5694 | 0 | 0
3 | 10 | 13 | 17.3805 | 25.6087 | 2000 | 4000 | 5151 | 17380.511 | 0 | 0 | 26.4544 | 0 | 0
3 | 10 | 14 | 17.626 | 25.9706 | 2000 | 4000 | 5151 | 17626.04 | 0 | 0 | 26.8281 | 0 | 0
3 | 10 | 15 | 10.2742 | 15.1294 | 2000 | 4000 | 5151 | 10274.201 | 0 | 0 | 15.6381 | 0 | 0
3 | 10 | 16 | 8.8681 | 13.0551 | 2000 | 4000 | 5151 | 8868.071 | 0 | 0 | 13.4978 | 0 | 0
3 | 10 | 17 | 3.4262 | 5.0352 | 2000 | 4000 | 5151 | 3426.23 | 0 | 1724.77 | 5.215 | 0 | 17.2477
3 | 10 | 18 | 1.3512 | 1.9763 | 2000 | 4000 | 5151 | 1351.22 | 0 | 3799.78 | 2.0567 | 0 | 37.9978
3 | 10 | 19 | 0 | 0 | 2000 | 4000 | 5151 | 0 | 0 | 5151 | 0 | 0 | 51.51
3 | 10 | 20 | 0 | 0 | 2000 | 4000 | 5151 | 0 | 0 | 5151 | 0 | 0 | 51.51
3 | 10 | 21 | 0 | 0 | 2000 | 4000 | 5151 | 0 | 0 | 5151 | 0 | 0 | 51.51
3 | 10 | 22 | 0 | 0 | 2000 | 4000 | 5151 | 0 | 0 | 5151 | 0 | 0 | 51.51
3 | 10 | 23 | 0 | 0 | 2000 | 4000 | 5151 | 0 | 0 | 5151 | 0 | 0 | 51.51
3 | 11 | 0 | 0 | 0 | 2000 | 4000 | 5151 | 0 | 0 | 5151 | 0 | 0 | 51.51
3 | 11 | 1 | 0 | 0 | 2000 | 4000 | 5151 | 0 | 0 | 5151 | 0 | 0 | 51.51
3 | 11 | 2 | 0 | 0 | 2000 | 4000 | 5151 | 0 | 0 | 5151 | 0 | 0 | 51.51
3 | 11 | 3 | 0 | 0 | 2000 | 4000 | 5151 | 0 | 0 | 5151 | 0 | 0 | 51.51
3 | 11 | 4 | 0 | 0 | 2000 | 4000 | 5151 | 0 | 0 | 5151 | 0 | 0 | 51.51
3 | 11 | 5 | 0 | 0 | 2000 | 4000 | 5151 | 0 | 0 | 5151 | 0 | 0 | 51.51
3 | 11 | 6 | 0 | 0 | 2000 | 4000 | 5151 | 0 | 0 | 5151 | 0 | 0 | 51.51
3 | 11 | 7 | 4.59 | 6.7479 | 2000 | 1821.9832 | 5151 | 4590.032 | 0 | 560.968 | 6.9864 | 0 | 5.6097
3 | 11 | 8 | 53.2528 | 78.6813 | 104.6494 | 68.5634 | 5151 | 53252.779 | 0 | 0 | 81.0545 | 0 | 0
3 | 11 | 9 | 103.0421 | 153.0914 | 759.967 | 497.9094 | 5151 | 103042.115 | 0 | 0 | 156.8373 | 0 | 0
3 | 11 | 10 | 137.8232 | 205.7408 | 2000 | 4000 | 5151 | 137823.176 | 0 | 0 | 209.7765 | 0 | 0
3 | 11 | 11 | 160.2389 | 240.0763 | 2000 | 4000 | 5151 | 160238.929 | 0 | 0 | 243.8949 | 0 | 0
3 | 11 | 12 | 166.6667 | 250 | 2000 | 4000 | 5151 | 166666.667 | 0 | 0 | 253.6783 | 0 | 0
3 | 11 | 13 | 166.6667 | 250 | 2000 | 4000 | 5151 | 166666.667 | 0 | 0 | 253.6783 | 0 | 0
3 | 11 | 14 | 154.3816 | 231.2685 | 2000 | 4000 | 5151 | 154381.592 | 0 | 0 | 234.9796 | 0 | 0
3 | 11 | 15 | 127.4963 | 190.3383 | 2000 | 4000 | 5151 | 127496.253 | 0 | 0 | 194.0582 | 0 | 0
3 | 11 | 16 | 74.1757 | 110.0179 | 2000 | 4000 | 5151 | 74175.737 | 0 | 0 | 112.9007 | 0 | 0
3 | 11 | 17 | 38.9198 | 57.5037 | 2000 | 4000 | 5151 | 38919.789 | 0 | 0 | 59.2386 | 0 | 0
3 | 11 | 18 | 1.6589 | 2.4318 | 2000 | 4000 | 5151 | 1658.939 | 0 | 3492.061 | 2.525 | 0 | 34.9206
3 | 11 | 19 | 0 | 0 | 2000 | 4000 | 5151 | 0 | 0 | 5151 | 0 | 0 | 51.51
3 | 11 | 20 | 0 | 0 | 2000 | 4000 | 5151 | 0 | 0 | 5151 | 0 | 0 | 51.51
3 | 11 | 21 | 0 | 0 | 2000 | 4000 | 5151 | 0 | 0 | 5151 | 0 | 0 | 51.51
3 | 11 | 22 | 0 | 0 | 2000 | 4000 | 5151 | 0 | 0 | 5151 | 0 | 0 | 51.51
3 | 11 | 23 | 0 | 0 | 2000 | 4000 | 5151 | 0 | 0 | 5151 | 0 | 0 | 51.51
3 | 12 | 0 | 0 | 0 | 2000 | 4000 | 5151 | 0 | 0 | 5151 | 0 | 0 | 51.51
3 | 12 | 1 | 0 | 0 | 2000 | 4000 | 5151 | 0 | 0 | 5151 | 0 | 0 | 51.51
3 | 12 | 2 | 0 | 0 | 2000 | 4000 | 5151 | 0 | 0 | 5151 | 0 | 0 | 51.51
3 | 12 | 3 | 0 | 0 | 2000 | 4000 | 5151 | 0 | 0 | 5151 | 0 | 0 | 51.51
3 | 12 | 4 | 0 | 0 | 2000 | 4000 | 5151 | 0 | 0 | 5151 | 0 | 0 | 51.51
3 | 12 | 5 | 0 | 0 | 2000 | 4000 | 5151 | 0 | 0 | 5151 | 0 | 0 | 51.51
3 | 12 | 6 | 0 | 0 | 2000 | 4000 | 5151 | 0 | 0 | 5151 | 0 | 0 | 51.51
3 | 12 | 7 | 5.54 | 8.153 | 2000 | 4000 | 5151 | 5540.005 | 0 | 0 | 8.4323 | 0 | 0
3 | 12 | 8 | 52.2186 | 77.1829 | 2000 | 4000 | 5151 | 52218.642 | 0 | 0 | 79.4804 | 0 | 0
3 | 12 | 9 | 100.3804 | 149.1191 | 2000 | 4000 | 5151 | 100380.421 | 0 | 0 | 152.786 | 0 | 0
3 | 12 | 10 | 66.45 | 98.3839 | 2000 | 4000 | 5151 | 66449.95 | 0 | 0 | 101.1415 | 0 | 0
3 | 12 | 11 | 62.7509 | 92.8898 | 2000 | 4000 | 5151 | 62750.942 | 0 | 0 | 95.5113 | 0 | 0
3 | 12 | 12 | 67.999 | 100.7108 | 2000 | 4000 | 5151 | 67998.967 | 0 | 0 | 103.4992 | 0 | 0
3 | 12 | 13 | 67.38 | 99.8046 | 2000 | 4000 | 5151 | 67379.981 | 0 | 0 | 102.557 | 0 | 0
3 | 12 | 14 | 156.092 | 233.5613 | 431.2006 | 282.5107 | 5151 | 156092.031 | 0 | 0 | 237.583 | 0 | 0
3 | 12 | 15 | 89.93 | 133.4978 | 1302.4882 | 853.3543 | 5151 | 89929.952 | 0 | 0 | 136.8797 | 0 | 0
3 | 12 | 16 | 60.3559 | 89.3146 | 2000 | 2612.633 | 5151 | 60355.887 | 0 | 0 | 91.8659 | 0 | 0
3 | 12 | 17 | 18.8712 | 27.8205 | 2000 | 3207.3651 | 5151 | 18871.239 | 0 | 0 | 28.7233 | 0 | 0
3 | 12 | 18 | 2.7603 | 4.0565 | 2000 | 3040.7829 | 5151 | 2760.321 | 0 | 2390.679 | 4.2014 | 0 | 23.9068
3 | 12 | 19 | 0 | 0 | 2000 | 4000 | 5151 | 0 | 0 | 5151 | 0 | 0 | 51.51
3 | 12 | 20 | 0 | 0 | 2000 | 4000 | 5151 | 0 | 0 | 5151 | 0 | 0 | 51.51
3 | 12 | 21 | 0 | 0 | 2000 | 4000 | 5151 | 0 | 0 | 5151 | 0 | 0 | 51.51
3 | 12 | 22 | 0 | 0 | 2000 | 4000 | 5151 | 0 | 0 | 5151 | 0 | 0 | 51.51
3 | 12 | 23 | 0 | 0 | 2000 | 4000 | 5151 | 0 | 0 | 5151 | 0 | 0 | 51.51
3 | 13 | 0 | 0 | 0 | 2000 | 4000 | 5151 | 0 | 0 | 5151 | 0 | 0 | 51.51
3 | 13 | 1 | 0 | 0 | 2000 | 4000 | 5151 | 0 | 0 | 5151 | 0 | 0 | 51.51
3 | 13 | 2 | 0 | 0 | 2000 | 4000 | 5151 | 0 | 0 | 5151 | 0 | 0 | 51.51
3 | 13 | 3 | 0 | 0 | 2000 | 4000 | 5151 | 0 | 0 | 5151 | 0 | 0 | 51.51
3 | 13 | 4 | 0 | 0 | 2000 | 4000 | 5151 | 0 | 0 | 5151 | 0 | 0 | 51.51
3 | 13 | 5 | 0 | 0 | 2000 | 4000 | 5151 | 0 | 0 | 5151 | 0 | 0 | 51.51
3 | 13 | 6 | 0 | 0 | 2000 | 4000 | 5151 | 0 | 0 | 5151 | 0 | 0 | 51.51
3 | 13 | 7 | 0.79142 | 1.1502 | 2000 | 4000 | 5151 | 791.419 | 0 | 4359.581 | 1.2046 | 0 | 43.5958
3 | 13 | 8 | 8.8306 | 12.9954 | 2000 | 4000 | 5151 | 8830.563 | 0 | 0 | 13.4407 | 0 | 0
3 | 13 | 9 | 22.7741 | 33.5644 | 2000 | 4000 | 5151 | 22774.13 | 0 | 0 | 34.6638 | 0 | 0
3 | 13 | 10 | 55.0507 | 81.4281 | 2000 | 4000 | 5151 | 55050.651 | 0 | 0 | 83.7909 | 0 | 0
3 | 13 | 11 | 65.6205 | 97.2234 | 2000 | 4000 | 5151 | 65620.546 | 0 | 0 | 99.8791 | 0 | 0
3 | 13 | 12 | 86.8378 | 129.0185 | 2000 | 4000 | 5151 | 86837.824 | 0 | 0 | 132.1732 | 0 | 0
3 | 13 | 13 | 109.9348 | 163.8381 | 2000 | 4000 | 5151 | 109934.756 | 0 | 0 | 167.3284 | 0 | 0
3 | 13 | 14 | 100.0971 | 148.9371 | 2000 | 4000 | 5151 | 100097.119 | 0 | 0 | 152.3548 | 0 | 0
3 | 13 | 15 | 124.0877 | 185.1929 | 2000 | 4000 | 5151 | 124087.699 | 0 | 0 | 188.8702 | 0 | 0
3 | 13 | 16 | 52.3066 | 77.3557 | 2000 | 4000 | 5151 | 52306.628 | 0 | 0 | 79.6144 | 0 | 0
3 | 13 | 17 | 35.9329 | 53.0541 | 2000 | 4000 | 5151 | 35932.921 | 0 | 0 | 54.6924 | 0 | 0
3 | 13 | 18 | 1.8072 | 2.6498 | 2000 | 4000 | 5151 | 1807.193 | 0 | 3343.807 | 2.7507 | 0 | 33.4381
3 | 13 | 19 | 0 | 0 | 2000 | 4000 | 5151 | 0 | 0 | 5151 | 0 | 0 | 51.51
3 | 13 | 20 | 0 | 0 | 2000 | 4000 | 5151 | 0 | 0 | 5151 | 0 | 0 | 51.51
3 | 13 | 21 | 0 | 0 | 2000 | 4000 | 5151 | 0 | 0 | 5151 | 0 | 0 | 51.51
3 | 13 | 22 | 0 | 0 | 2000 | 4000 | 5151 | 0 | 0 | 5151 | 0 | 0 | 51.51
3 | 13 | 23 | 0 | 0 | 2000 | 4000 | 5151 | 0 | 0 | 5151 | 0 | 0 | 51.51
3 | 14 | 0 | 0 | 0 | 2000 | 4000 | 5151 | 0 | 0 | 5151 | 0 | 0 | 51.51
3 | 14 | 1 | 0 | 0 | 2000 | 4000 | 5151 | 0 | 0 | 5151 | 0 | 0 | 51.51
3 | 14 | 2 | 0 | 0 | 2000 | 4000 | 5151 | 0 | 0 | 5151 | 0 | 0 | 51.51
3 | 14 | 3 | 0 | 0 | 2000 | 4000 | 5151 | 0 | 0 | 5151 | 0 | 0 | 51.51
3 | 14 | 4 | 0 | 0 | 2000 | 4000 | 5151 | 0 | 0 | 5151 | 0 | 0 | 51.51
3 | 14 | 5 | 0 | 0 | 2000 | 4000 | 5151 | 0 | 0 | 5151 | 0 | 0 | 51.51
3 | 14 | 6 | 0 | 0 | 2000 | 4000 | 5151 | 0 | 0 | 5151 | 0 | 0 | 51.51
3 | 14 | 7 | 2.4614 | 3.6121 | 2000 | 4000 | 5151 | 2461.419 | 0 | 2689.581 | 3.7465 | 0 | 26.8958
3 | 14 | 8 | 26.7494 | 39.4281 | 2000 | 4000 | 5151 | 26749.353 | 0 | 0 | 40.7144 | 0 | 0
3 | 14 | 9 | 53.7566 | 79.4368 | 2000 | 4000 | 5151 | 53756.601 | 0 | 0 | 81.8213 | 0 | 0
3 | 14 | 10 | 85.7396 | 127.1444 | 2000 | 4000 | 5151 | 85739.636 | 0 | 0 | 130.5017 | 0 | 0
3 | 14 | 11 | 102.0925 | 151.735 | 2000 | 4000 | 5151 | 102092.532 | 0 | 0 | 155.392 | 0 | 0
3 | 14 | 12 | 101.3934 | 150.6985 | 2000 | 4000 | 5151 | 101393.399 | 0 | 0 | 154.3279 | 0 | 0
3 | 14 | 13 | 109.0602 | 162.2065 | 2000 | 4000 | 5151 | 109060.244 | 0 | 0 | 165.9973 | 0 | 0
3 | 14 | 14 | 106.7331 | 158.7269 | 2000 | 4000 | 5151 | 106733.064 | 0 | 0 | 162.4552 | 0 | 0
3 | 14 | 15 | 69.0467 | 102.2783 | 2000 | 4000 | 5151 | 69046.713 | 0 | 0 | 105.0939 | 0 | 0
3 | 14 | 16 | 53.1527 | 78.6083 | 2000 | 4000 | 5151 | 53152.672 | 0 | 0 | 80.9021 | 0 | 0
3 | 14 | 17 | 35.0552 | 51.7455 | 2000 | 4000 | 5151 | 35055.158 | 0 | 0 | 53.3564 | 0 | 0
3 | 14 | 18 | 2.3747 | 3.4866 | 2000 | 4000 | 5151 | 2374.708 | 0 | 2776.292 | 3.6145 | 0 | 27.7629
3 | 14 | 19 | 0 | 0 | 2000 | 4000 | 5151 | 0 | 0 | 5151 | 0 | 0 | 51.51
3 | 14 | 20 | 0 | 0 | 2000 | 4000 | 5151 | 0 | 0 | 5151 | 0 | 0 | 51.51
3 | 14 | 21 | 0 | 0 | 2000 | 3165.1635 | 5151 | 0 | 0 | 5151 | 0 | 0 | 51.51
3 | 14 | 22 | 0 | 0 | 2000 | 4000 | 5151 | 0 | 0 | 5151 | 0 | 0 | 51.51
3 | 14 | 23 | 0 | 0 | 603.8799 | 395.6454 | 5151 | 0 | 0 | 5151 | 0 | 0 | 51.51
3 | 15 | 0 | 0 | 0 | 183.7198 | 120.3682 | 5151 | 0 | 0 | 5151 | 0 | 0 | 51.51
3 | 15 | 1 | 0 | 0 | 2000 | 3424.0081 | 5151 | 0 | 0 | 5151 | 0 | 0 | 51.51
3 | 15 | 2 | 0 | 0 | 73.4986 | 48.1543 | 5151 | 0 | 0 | 5151 | 0 | 0 | 51.51
3 | 15 | 3 | 0 | 0 | 406.0886 | 266.0581 | 5151 | 0 | 0 | 5151 | 0 | 0 | 51.51
3 | 15 | 4 | 0 | 0 | 1148.4163 | 752.4107 | 5151 | 0 | 0 | 5151 | 0 | 0 | 51.51
3 | 15 | 5 | 0 | 0 | 2000 | 4000 | 5151 | 0 | 0 | 5151 | 0 | 0 | 51.51
3 | 15 | 6 | 0 | 0 | 2000 | 4000 | 5151 | 0 | 0 | 5151 | 0 | 0 | 51.51
3 | 15 | 7 | 0 | 0 | 2000 | 4000 | 5151 | 0 | 0 | 5151 | 0 | 0 | 51.51
3 | 15 | 8 | 9.8729 | 14.5328 | 2000 | 4000 | 5151 | 9872.867 | 0 | 0 | 15.0272 | 0 | 0
3 | 15 | 9 | 5.0991 | 7.5005 | 2000 | 4000 | 5151 | 5099.107 | 0 | 51.893 | 7.7612 | 0 | 0.51893
3 | 15 | 10 | 62.4057 | 92.3465 | 2000 | 4000 | 5151 | 62405.651 | 0 | 0 | 94.9858 | 0 | 0
3 | 15 | 11 | 39.4299 | 58.2337 | 2000 | 4000 | 5151 | 39429.864 | 0 | 0 | 60.015 | 0 | 0
3 | 15 | 12 | 24.7431 | 36.5014 | 2000 | 4000 | 5151 | 24743.061 | 0 | 0 | 37.6607 | 0 | 0
3 | 15 | 13 | 26.8094 | 39.5703 | 2000 | 4000 | 5151 | 26809.374 | 0 | 0 | 40.8057 | 0 | 0
3 | 15 | 14 | 13.9982 | 20.6359 | 2000 | 4000 | 5151 | 13998.167 | 0 | 0 | 21.3062 | 0 | 0
3 | 15 | 15 | 5.2509 | 7.7308 | 2000 | 4000 | 5151 | 5250.914 | 0 | 0 | 7.9923 | 0 | 0
3 | 15 | 16 | 8.2026 | 12.0816 | 2000 | 4000 | 5151 | 8202.603 | 0 | 0 | 12.4849 | 0 | 0
3 | 15 | 17 | 0.90687 | 1.3226 | 2000 | 4000 | 5151 | 906.871 | 0 | 4244.129 | 1.3803 | 0 | 42.4413
3 | 15 | 18 | 2.1844 | 3.2067 | 2000 | 4000 | 5151 | 2184.41 | 0 | 2966.59 | 3.3248 | 0 | 29.6659
3 | 15 | 19 | 0 | 0 | 2000 | 4000 | 5151 | 0 | 0 | 5151 | 0 | 0 | 51.51
3 | 15 | 20 | 0 | 0 | 2000 | 4000 | 5151 | 0 | 0 | 5151 | 0 | 0 | 51.51
3 | 15 | 21 | 0 | 0 | 2000 | 4000 | 5151 | 0 | 0 | 5151 | 0 | 0 | 51.51
3 | 15 | 22 | 0 | 0 | 2000 | 4000 | 5151 | 0 | 0 | 5151 | 0 | 0 | 51.51
3 | 15 | 23 | 0 | 0 | 2000 | 4000 | 5151 | 0 | 0 | 5151 | 0 | 0 | 51.51
3 | 16 | 0 | 0 | 0 | 2000 | 4000 | 5151 | 0 | 0 | 5151 | 0 | 0 | 51.51
3 | 16 | 1 | 0 | 0 | 2000 | 4000 | 5151 | 0 | 0 | 5151 | 0 | 0 | 51.51
3 | 16 | 2 | 0 | 0 | 2000 | 4000 | 5151 | 0 | 0 | 5151 | 0 | 0 | 51.51
3 | 16 | 3 | 0 | 0 | 2000 | 4000 | 5151 | 0 | 0 | 5151 | 0 | 0 | 51.51
3 | 16 | 4 | 0 | 0 | 2000 | 4000 | 5151 | 0 | 0 | 5151 | 0 | 0 | 51.51
3 | 16 | 5 | 0 | 0 | 2000 | 4000 | 5151 | 0 | 0 | 5151 | 0 | 0 | 51.51
3 | 16 | 6 | 0 | 0 | 2000 | 4000 | 5151 | 0 | 0 | 5151 | 0 | 0 | 51.51
3 | 16 | 7 | 8.3713 | 12.3214 | 2000 | 4000 | 5151 | 8371.304 | 0 | 0 | 12.7417 | 0 | 0
3 | 16 | 8 | 52.6411 | 77.8165 | 2000 | 4000 | 5151 | 52641.125 | 0 | 0 | 80.1235 | 0 | 0
3 | 16 | 9 | 98.4946 | 146.4499 | 2000 | 4000 | 5151 | 98494.617 | 0 | 0 | 149.9157 | 0 | 0
3 | 16 | 10 | 129.6057 | 193.6489 | 2000 | 4000 | 5151 | 129605.72 | 0 | 0 | 197.269 | 0 | 0
3 | 16 | 11 | 152.3257 | 228.4527 | 2000 | 4000 | 5151 | 152325.737 | 0 | 0 | 231.8504 | 0 | 0
3 | 16 | 12 | 163.2132 | 245.2188 | 2000 | 4000 | 5151 | 163213.211 | 0 | 0 | 248.4219 | 0 | 0
3 | 16 | 13 | 160.9784 | 241.8079 | 2000 | 4000 | 5151 | 160978.43 | 0 | 0 | 245.0204 | 0 | 0
3 | 16 | 14 | 147.5701 | 221.2046 | 2000 | 4000 | 5151 | 147570.086 | 0 | 0 | 224.612 | 0 | 0
3 | 16 | 15 | 97.5547 | 145.2284 | 2000 | 4000 | 5151 | 97554.703 | 0 | 0 | 148.4851 | 0 | 0
3 | 16 | 16 | 88.8272 | 132.0973 | 2000 | 4000 | 5151 | 88827.187 | 0 | 0 | 135.2012 | 0 | 0
3 | 16 | 17 | 14.8809 | 21.9514 | 2000 | 4000 | 5151 | 14880.945 | 0 | 0 | 22.6498 | 0 | 0
3 | 16 | 18 | 1.077 | 1.5753 | 2000 | 4000 | 5151 | 1077.002 | 0 | 4073.998 | 1.6393 | 0 | 40.74
3 | 16 | 19 | 0 | 0 | 2000 | 4000 | 5151 | 0 | 0 | 5151 | 0 | 0 | 51.51
3 | 16 | 20 | 0 | 0 | 2000 | 4000 | 5151 | 0 | 0 | 5151 | 0 | 0 | 51.51
3 | 16 | 21 | 0 | 0 | 2000 | 4000 | 5151 | 0 | 0 | 5151 | 0 | 0 | 51.51
3 | 16 | 22 | 0 | 0 | 2000 | 4000 | 5151 | 0 | 0 | 5151 | 0 | 0 | 51.51
3 | 16 | 23 | 0 | 0 | 2000 | 4000 | 5151 | 0 | 0 | 5151 | 0 | 0 | 51.51
3 | 17 | 0 | 0 | 0 | 2000 | 4000 | 5151 | 0 | 0 | 5151 | 0 | 0 | 51.51
3 | 17 | 1 | 0 | 0 | 2000 | 4000 | 5151 | 0 | 0 | 5151 | 0 | 0 | 51.51
3 | 17 | 2 | 0 | 0 | 2000 | 4000 | 5151 | 0 | 0 | 5151 | 0 | 0 | 51.51
3 | 17 | 3 | 0 | 0 | 2000 | 4000 | 5151 | 0 | 0 | 5151 | 0 | 0 | 51.51
3 | 17 | 4 | 0 | 0 | 2000 | 4000 | 5151 | 0 | 0 | 5151 | 0 | 0 | 51.51
3 | 17 | 5 | 0 | 0 | 2000 | 4000 | 5151 | 0 | 0 | 5151 | 0 | 0 | 51.51
3 | 17 | 6 | 0 | 0 | 2000 | 4000 | 5151 | 0 | 0 | 5151 | 0 | 0 | 51.51
3 | 17 | 7 | 8.1982 | 12.0759 | 2000 | 4000 | 5151 | 8198.183 | 0 | 0 | 12.4782 | 0 | 0
3 | 17 | 8 | 34.704 | 51.2415 | 2000 | 4000 | 5151 | 34704.012 | 0 | 0 | 52.8219 | 0 | 0
3 | 17 | 9 | 58.7138 | 86.9226 | 2000 | 4000 | 5151 | 58713.788 | 0 | 0 | 89.3665 | 0 | 0
3 | 17 | 10 | 94.5141 | 140.5366 | 2000 | 4000 | 5151 | 94514.119 | 0 | 0 | 143.8571 | 0 | 0
3 | 17 | 11 | 126.2901 | 188.5863 | 2000 | 4000 | 5151 | 126290.092 | 0 | 0 | 192.2224 | 0 | 0
3 | 17 | 12 | 138.4967 | 207.279 | 2000 | 4000 | 5151 | 138496.737 | 0 | 0 | 210.8017 | 0 | 0
3 | 17 | 13 | 129.3283 | 193.3473 | 2000 | 4000 | 5151 | 129328.289 | 0 | 0 | 196.8467 | 0 | 0
3 | 17 | 14 | 115.3521 | 172.1763 | 2000 | 4000 | 5151 | 115352.065 | 0 | 0 | 175.5739 | 0 | 0
3 | 17 | 15 | 85.0839 | 126.5321 | 2000 | 4000 | 5151 | 85083.859 | 0 | 0 | 129.5036 | 0 | 0
3 | 17 | 16 | 56.7407 | 84.1061 | 2000 | 4000 | 5151 | 56740.711 | 0 | 0 | 86.3633 | 0 | 0
3 | 17 | 17 | 32.6301 | 48.2503 | 2000 | 4000 | 5151 | 32630.145 | 0 | 0 | 49.6654 | 0 | 0
3 | 17 | 18 | 2.7273 | 4.0183 | 2000 | 4000 | 5151 | 2727.35 | 0 | 2423.65 | 4.1512 | 0 | 24.2365
3 | 17 | 19 | 0 | 0 | 2000 | 4000 | 5151 | 0 | 0 | 5151 | 0 | 0 | 51.51
3 | 17 | 20 | 0 | 0 | 2000 | 4000 | 5151 | 0 | 0 | 5151 | 0 | 0 | 51.51
3 | 17 | 21 | 0 | 0 | 2000 | 4000 | 5151 | 0 | 0 | 5151 | 0 | 0 | 51.51
3 | 17 | 22 | 0 | 0 | 2000 | 4000 | 5151 | 0 | 0 | 5151 | 0 | 0 | 51.51
3 | 17 | 23 | 0 | 0 | 2000 | 4000 | 5151 | 0 | 0 | 5151 | 0 | 0 | 51.51
3 | 18 | 0 | 0 | 0 | 2000 | 4000 | 5151 | 0 | 0 | 5151 | 0 | 0 | 51.51
3 | 18 | 1 | 0 | 0 | 2000 | 4000 | 5151 | 0 | 0 | 5151 | 0 | 0 | 51.51
3 | 18 | 2 | 0 | 0 | 2000 | 4000 | 5151 | 0 | 0 | 5151 | 0 | 0 | 51.51
3 | 18 | 3 | 0 | 0 | 2000 | 4000 | 5151 | 0 | 0 | 5151 | 0 | 0 | 51.51
3 | 18 | 4 | 0 | 0 | 2000 | 4000 | 5151 | 0 | 0 | 5151 | 0 | 0 | 51.51
3 | 18 | 5 | 0 | 0 | 2000 | 4000 | 5151 | 0 | 0 | 5151 | 0 | 0 | 51.51
3 | 18 | 6 | 0 | 0 | 2000 | 4000 | 5151 | 0 | 0 | 5151 | 0 | 0 | 51.51
3 | 18 | 7 | 5.491 | 8.0872 | 2000 | 4000 | 5151 | 5490.966 | 0 | 0 | 8.3576 | 0 | 0
3 | 18 | 8 | 33.0221 | 48.7792 | 2000 | 4000 | 5151 | 33022.094 | 0 | 0 | 50.2619 | 0 | 0
3 | 18 | 9 | 86.036 | 127.8976 | 2000 | 4000 | 5151 | 86035.963 | 0 | 0 | 130.9528 | 0 | 0
3 | 18 | 10 | 86.3381 | 128.3855 | 2000 | 4000 | 5151 | 86338.131 | 0 | 0 | 131.4127 | 0 | 0
3 | 18 | 11 | 15.3838 | 22.704 | 2000 | 4000 | 5151 | 15383.832 | 0 | 0 | 23.4153 | 0 | 0
3 | 18 | 12 | 12.9828 | 19.1595 | 2000 | 4000 | 5151 | 12982.819 | 0 | 0 | 19.7608 | 0 | 0
3 | 18 | 13 | 56.4471 | 83.6368 | 2000 | 4000 | 5151 | 56447.088 | 0 | 0 | 85.9164 | 0 | 0
3 | 18 | 14 | 14.4102 | 21.2643 | 2000 | 4000 | 5151 | 14410.211 | 0 | 0 | 21.9334 | 0 | 0
3 | 18 | 15 | 87.4869 | 130.0482 | 2000 | 4000 | 5151 | 87486.856 | 0 | 0 | 133.1611 | 0 | 0
3 | 18 | 16 | 39.0028 | 57.6512 | 2000 | 4000 | 5151 | 39002.805 | 0 | 0 | 59.365 | 0 | 0
3 | 18 | 17 | 43.0736 | 63.6984 | 2000 | 4000 | 5151 | 43073.604 | 0 | 0 | 65.561 | 0 | 0
3 | 18 | 18 | 5.0277 | 7.4041 | 2000 | 4000 | 5151 | 5027.719 | 0 | 123.281 | 7.6525 | 0 | 1.2328
3 | 18 | 19 | 0 | 0 | 2000 | 4000 | 5151 | 0 | 0 | 5151 | 0 | 0 | 51.51
3 | 18 | 20 | 0 | 0 | 2000 | 4000 | 5151 | 0 | 0 | 5151 | 0 | 0 | 51.51
3 | 18 | 21 | 0 | 0 | 2000 | 4000 | 5151 | 0 | 0 | 5151 | 0 | 0 | 51.51
3 | 18 | 22 | 0 | 0 | 2000 | 4000 | 5151 | 0 | 0 | 5151 | 0 | 0 | 51.51
3 | 18 | 23 | 0 | 0 | 2000 | 4000 | 5151 | 0 | 0 | 5151 | 0 | 0 | 51.51
3 | 19 | 0 | 0 | 0 | 2000 | 4000 | 5151 | 0 | 0 | 5151 | 0 | 0 | 51.51
3 | 19 | 1 | 0 | 0 | 2000 | 4000 | 5151 | 0 | 0 | 5151 | 0 | 0 | 51.51
3 | 19 | 2 | 0 | 0 | 2000 | 4000 | 5151 | 0 | 0 | 5151 | 0 | 0 | 51.51
3 | 19 | 3 | 0 | 0 | 2000 | 4000 | 5151 | 0 | 0 | 5151 | 0 | 0 | 51.51
3 | 19 | 4 | 0 | 0 | 2000 | 4000 | 5151 | 0 | 0 | 5151 | 0 | 0 | 51.51
3 | 19 | 5 | 0 | 0 | 2000 | 4000 | 5151 | 0 | 0 | 5151 | 0 | 0 | 51.51
3 | 19 | 6 | 0 | 0 | 2000 | 4000 | 5151 | 0 | 0 | 5151 | 0 | 0 | 51.51
3 | 19 | 7 | 10.8166 | 15.9284 | 2000 | 4000 | 5151 | 10816.632 | 0 | 0 | 16.4637 | 0 | 0
3 | 19 | 8 | 56.7472 | 83.9404 | 2000 | 4000 | 5151 | 56747.219 | 0 | 0 | 86.3732 | 0 | 0
3 | 19 | 9 | 102.4461 | 152.4368 | 2000 | 4000 | 5151 | 102446.06 | 0 | 0 | 155.9301 | 0 | 0
3 | 19 | 10 | 118.7686 | 177.2537 | 2000 | 4000 | 5151 | 118768.596 | 0 | 0 | 180.7741 | 0 | 0
3 | 19 | 11 | 155.6286 | 233.6716 | 2000 | 4000 | 5151 | 155628.555 | 0 | 0 | 236.8776 | 0 | 0
3 | 19 | 12 | 165.9055 | 249.5921 | 2000 | 4000 | 5151 | 165905.481 | 0 | 0 | 252.5198 | 0 | 0
3 | 19 | 13 | 164.6909 | 247.7241 | 2000 | 4000 | 5151 | 164690.874 | 0 | 0 | 250.671 | 0 | 0
3 | 19 | 14 | 152.5516 | 228.9378 | 2000 | 4000 | 5151 | 152551.638 | 0 | 0 | 232.1943 | 0 | 0
3 | 19 | 15 | 123.6381 | 184.7031 | 2000 | 4000 | 5151 | 123638.125 | 0 | 0 | 188.1859 | 0 | 0
3 | 19 | 16 | 70.059 | 103.9169 | 2000 | 4000 | 5151 | 70059.009 | 0 | 0 | 106.6347 | 0 | 0
3 | 19 | 17 | 28.6788 | 42.3437 | 2000 | 4000 | 5151 | 28678.843 | 0 | 0 | 43.6512 | 0 | 0
3 | 19 | 18 | 3.5413 | 5.2098 | 2000 | 4000 | 5151 | 3541.302 | 0 | 1609.698 | 5.3901 | 0 | 16.097
3 | 19 | 19 | 0 | 0 | 2000 | 4000 | 5151 | 0 | 0 | 5151 | 0 | 0 | 51.51
3 | 19 | 20 | 0 | 0 | 2000 | 4000 | 5151 | 0 | 0 | 5151 | 0 | 0 | 51.51
3 | 19 | 21 | 0 | 0 | 2000 | 4000 | 5151 | 0 | 0 | 5151 | 0 | 0 | 51.51
3 | 19 | 22 | 0 | 0 | 2000 | 4000 | 5151 | 0 | 0 | 5151 | 0 | 0 | 51.51
3 | 19 | 23 | 0 | 0 | 2000 | 4000 | 5151 | 0 | 0 | 5151 | 0 | 0 | 51.51
3 | 20 | 0 | 0 | 0 | 2000 | 4000 | 5151 | 0 | 0 | 5151 | 0 | 0 | 51.51
3 | 20 | 1 | 0 | 0 | 2000 | 4000 | 5151 | 0 | 0 | 5151 | 0 | 0 | 51.51
3 | 20 | 2 | 0 | 0 | 2000 | 4000 | 5151 | 0 | 0 | 5151 | 0 | 0 | 51.51
3 | 20 | 3 | 0 | 0 | 2000 | 4000 | 5151 | 0 | 0 | 5151 | 0 | 0 | 51.51
3 | 20 | 4 | 0 | 0 | 2000 | 4000 | 5151 | 0 | 0 | 5151 | 0 | 0 | 51.51
3 | 20 | 5 | 0 | 0 | 2000 | 4000 | 5151 | 0 | 0 | 5151 | 0 | 0 | 51.51
3 | 20 | 6 | 0 | 0 | 2000 | 4000 | 5151 | 0 | 0 | 5151 | 0 | 0 | 51.51
3 | 20 | 7 | 2.4044 | 3.5306 | 2000 | 4000 | 5151 | 2404.428 | 0 | 2746.572 | 3.6597 | 0 | 27.4657
3 | 20 | 8 | 13.0504 | 19.2277 | 2000 | 4000 | 5151 | 13050.447 | 0 | 0 | 19.8637 | 0 | 0
3 | 20 | 9 | 11.9128 | 17.5525 | 2000 | 4000 | 5151 | 11912.845 | 0 | 0 | 18.1322 | 0 | 0
3 | 20 | 10 | 98.3387 | 146.1128 | 2000 | 4000 | 5151 | 98338.738 | 0 | 0 | 149.6784 | 0 | 0
3 | 20 | 11 | 59.4855 | 88.0713 | 2000 | 4000 | 5151 | 59485.453 | 0 | 0 | 90.541 | 0 | 0
3 | 20 | 12 | 59.4877 | 88.1078 | 2000 | 4000 | 5151 | 59487.714 | 0 | 0 | 90.5445 | 0 | 0
3 | 20 | 13 | 79.9903 | 118.783 | 2000 | 4000 | 5151 | 79990.324 | 0 | 0 | 121.7509 | 0 | 0
3 | 20 | 14 | 77.6469 | 115.2964 | 2000 | 4000 | 5151 | 77646.856 | 0 | 0 | 118.184 | 0 | 0
3 | 20 | 15 | 68.5858 | 101.763 | 2000 | 4000 | 5151 | 68585.769 | 0 | 0 | 104.3923 | 0 | 0
3 | 20 | 16 | 47.7944 | 70.7556 | 2000 | 4000 | 5151 | 47794.39 | 0 | 0 | 72.7464 | 0 | 0
3 | 20 | 17 | 37.9018 | 56.0582 | 2000 | 4000 | 5151 | 37901.788 | 0 | 0 | 57.6892 | 0 | 0
3 | 20 | 18 | 4.1736 | 6.1505 | 2000 | 4000 | 5151 | 4173.65 | 0 | 977.35 | 6.3526 | 0 | 9.7735
3 | 20 | 19 | 0 | 0 | 2000 | 4000 | 5151 | 0 | 0 | 5151 | 0 | 0 | 51.51
3 | 20 | 20 | 0 | 0 | 2000 | 4000 | 5151 | 0 | 0 | 5151 | 0 | 0 | 51.51
3 | 20 | 21 | 0 | 0 | 2000 | 4000 | 5151 | 0 | 0 | 5151 | 0 | 0 | 51.51
3 | 20 | 22 | 0 | 0 | 2000 | 4000 | 5151 | 0 | 0 | 5151 | 0 | 0 | 51.51
3 | 20 | 23 | 0 | 0 | 2000 | 4000 | 5151 | 0 | 0 | 5151 | 0 | 0 | 51.51
3 | 21 | 0 | 0 | 0 | 2000 | 4000 | 5151 | 0 | 0 | 5151 | 0 | 0 | 51.51
3 | 21 | 1 | 0 | 0 | 2000 | 4000 | 5151 | 0 | 0 | 5151 | 0 | 0 | 51.51
3 | 21 | 2 | 0 | 0 | 2000 | 4000 | 5151 | 0 | 0 | 5151 | 0 | 0 | 51.51
3 | 21 | 3 | 0 | 0 | 2000 | 4000 | 5151 | 0 | 0 | 5151 | 0 | 0 | 51.51
3 | 21 | 4 | 0 | 0 | 2000 | 4000 | 5151 | 0 | 0 | 5151 | 0 | 0 | 51.51
3 | 21 | 5 | 0 | 0 | 2000 | 4000 | 5151 | 0 | 0 | 5151 | 0 | 0 | 51.51
3 | 21 | 6 | 0 | 0 | 2000 | 4000 | 5151 | 0 | 0 | 5151 | 0 | 0 | 51.51
3 | 21 | 7 | 4.8119 | 7.0908 | 2000 | 4000 | 5151 | 4811.913 | 0 | 339.087 | 7.3241 | 0 | 3.3909
3 | 21 | 8 | 15.1332 | 22.334 | 2000 | 4000 | 5151 | 15133.161 | 0 | 0 | 23.0337 | 0 | 0
3 | 21 | 9 | 47.9134 | 70.984 | 2000 | 4000 | 5151 | 47913.375 | 0 | 0 | 72.9275 | 0 | 0
3 | 21 | 10 | 80.0813 | 119.18 | 2000 | 4000 | 5151 | 80081.28 | 0 | 0 | 121.8893 | 0 | 0
3 | 21 | 11 | 114.5121 | 171.309 | 2000 | 4000 | 5151 | 114512.056 | 0 | 0 | 174.2954 | 0 | 0
3 | 21 | 12 | 146.5588 | 220.39 | 2000 | 4000 | 5151 | 146558.761 | 0 | 0 | 223.0727 | 0 | 0
3 | 21 | 13 | 123.5328 | 185.0383 | 2000 | 4000 | 5151 | 123532.85 | 0 | 0 | 188.0256 | 0 | 0
3 | 21 | 14 | 112.2853 | 167.8892 | 2000 | 4000 | 5151 | 112285.252 | 0 | 0 | 170.906 | 0 | 0
3 | 21 | 15 | 71.4852 | 106.2772 | 2000 | 4000 | 5151 | 71485.219 | 0 | 0 | 108.8055 | 0 | 0
3 | 21 | 16 | 65.7189 | 97.623 | 2000 | 4000 | 5151 | 65718.869 | 0 | 0 | 100.0287 | 0 | 0
3 | 21 | 17 | 36.536 | 54.063 | 2000 | 4000 | 5151 | 36536.011 | 0 | 0 | 55.6104 | 0 | 0
3 | 21 | 18 | 4.5441 | 6.6964 | 2000 | 4000 | 5151 | 4544.091 | 0 | 606.909 | 6.9164 | 0 | 6.0691
3 | 21 | 19 | 0 | 0 | 2000 | 4000 | 5151 | 0 | 0 | 5151 | 0 | 0 | 51.51
3 | 21 | 20 | 0 | 0 | 2000 | 4000 | 5151 | 0 | 0 | 5151 | 0 | 0 | 51.51
3 | 21 | 21 | 0 | 0 | 2000 | 4000 | 5151 | 0 | 0 | 5151 | 0 | 0 | 51.51
3 | 21 | 22 | 0 | 0 | 2000 | 4000 | 5151 | 0 | 0 | 5151 | 0 | 0 | 51.51
3 | 21 | 23 | 0 | 0 | 2000 | 4000 | 5151 | 0 | 0 | 5151 | 0 | 0 | 51.51
3 | 22 | 0 | 0 | 0 | 2000 | 4000 | 5151 | 0 | 0 | 5151 | 0 | 0 | 51.51
3 | 22 | 1 | 0 | 0 | 2000 | 4000 | 5151 | 0 | 0 | 5151 | 0 | 0 | 51.51
3 | 22 | 2 | 0 | 0 | 2000 | 4000 | 5151 | 0 | 0 | 5151 | 0 | 0 | 51.51
3 | 22 | 3 | 0 | 0 | 2000 | 4000 | 5151 | 0 | 0 | 5151 | 0 | 0 | 51.51
3 | 22 | 4 | 0 | 0 | 2000 | 4000 | 5151 | 0 | 0 | 5151 | 0 | 0 | 51.51
3 | 22 | 5 | 0 | 0 | 2000 | 4000 | 5151 | 0 | 0 | 5151 | 0 | 0 | 51.51
3 | 22 | 6 | 0 | 0 | 2000 | 4000 | 5151 | 0 | 0 | 5151 | 0 | 0 | 51.51
3 | 22 | 7 | 3.6721 | 5.4022 | 2000 | 4000 | 5151 | 3672.094 | 0 | 1478.906 | 5.5892 | 0 | 14.7891
3 | 22 | 8 | 29.6025 | 43.6873 | 2000 | 4000 | 5151 | 29602.473 | 0 | 0 | 45.057 | 0 | 0
3 | 22 | 9 | 74.0896 | 109.8498 | 2000 | 4000 | 5151 | 74089.582 | 0 | 0 | 112.7695 | 0 | 0
3 | 22 | 10 | 81.3961 | 120.8257 | 2000 | 4000 | 5151 | 81396.091 | 0 | 0 | 123.8905 | 0 | 0
3 | 22 | 11 | 62.6594 | 92.8605 | 2000 | 4000 | 5151 | 62659.423 | 0 | 0 | 95.372 | 0 | 0
3 | 22 | 12 | 67.6058 | 100.3001 | 2000 | 4000 | 5151 | 67605.836 | 0 | 0 | 102.9008 | 0 | 0
3 | 22 | 13 | 105.741 | 157.7725 | 2000 | 4000 | 5151 | 105740.985 | 0 | 0 | 160.9452 | 0 | 0
3 | 22 | 14 | 114.6685 | 171.4659 | 2000 | 4000 | 5151 | 114668.521 | 0 | 0 | 174.5335 | 0 | 0
3 | 22 | 15 | 68.2278 | 101.3509 | 2000 | 4000 | 5151 | 68227.813 | 0 | 0 | 103.8475 | 0 | 0
3 | 22 | 16 | 13.6929 | 20.2137 | 2000 | 4000 | 5151 | 13692.906 | 0 | 0 | 20.8416 | 0 | 0
3 | 22 | 17 | 14.0221 | 20.6962 | 2000 | 4000 | 5151 | 14022.05 | 0 | 0 | 21.3425 | 0 | 0
3 | 22 | 18 | 0.53466 | 0.77638 | 2000 | 4000 | 5151 | 534.656 | 0 | 4616.344 | 0.81378 | 0 | 46.1634
3 | 22 | 19 | 0 | 0 | 2000 | 4000 | 5151 | 0 | 0 | 5151 | 0 | 0 | 51.51
3 | 22 | 20 | 0 | 0 | 2000 | 4000 | 5151 | 0 | 0 | 5151 | 0 | 0 | 51.51
3 | 22 | 21 | 0 | 0 | 2000 | 4000 | 5151 | 0 | 0 | 5151 | 0 | 0 | 51.51
3 | 22 | 22 | 0 | 0 | 2000 | 4000 | 5151 | 0 | 0 | 5151 | 0 | 0 | 51.51
3 | 22 | 23 | 0 | 0 | 2000 | 4000 | 5151 | 0 | 0 | 5151 | 0 | 0 | 51.51
3 | 23 | 0 | 0 | 0 | 2000 | 4000 | 5151 | 0 | 0 | 5151 | 0 | 0 | 51.51
3 | 23 | 1 | 0 | 0 | 2000 | 4000 | 5151 | 0 | 0 | 5151 | 0 | 0 | 51.51
3 | 23 | 2 | 0 | 0 | 2000 | 4000 | 5151 | 0 | 0 | 5151 | 0 | 0 | 51.51
3 | 23 | 3 | 0 | 0 | 2000 | 4000 | 5151 | 0 | 0 | 5151 | 0 | 0 | 51.51
3 | 23 | 4 | 0 | 0 | 2000 | 4000 | 5151 | 0 | 0 | 5151 | 0 | 0 | 51.51
3 | 23 | 5 | 0 | 0 | 2000 | 4000 | 5151 | 0 | 0 | 5151 | 0 | 0 | 51.51
3 | 23 | 6 | 0 | 0 | 2000 | 4000 | 5151 | 0 | 0 | 5151 | 0 | 0 | 51.51
3 | 23 | 7 | 8.4814 | 12.5089 | 2000 | 4000 | 5151 | 8481.431 | 0 | 0 | 12.9093 | 0 | 0
3 | 23 | 8 | 48.6855 | 72.0741 | 2000 | 4000 | 5151 | 48685.46 | 0 | 0 | 74.1027 | 0 | 0
3 | 23 | 9 | 94.2491 | 140.2464 | 2000 | 4000 | 5151 | 94249.076 | 0 | 0 | 143.4537 | 0 | 0
3 | 23 | 10 | 55.8466 | 82.755 | 2000 | 4000 | 5151 | 55846.612 | 0 | 0 | 85.0025 | 0 | 0
3 | 23 | 11 | 121.0197 | 180.7086 | 2000 | 4000 | 5151 | 121019.668 | 0 | 0 | 184.2004 | 0 | 0
3 | 23 | 12 | 165.1716 | 248.25 | 2000 | 4000 | 5151 | 165171.612 | 0 | 0 | 251.4028 | 0 | 0
3 | 23 | 13 | 163.5102 | 245.7287 | 2000 | 4000 | 5151 | 163510.216 | 0 | 0 | 248.874 | 0 | 0
3 | 23 | 14 | 151.1454 | 226.6823 | 2000 | 4000 | 5151 | 151145.423 | 0 | 0 | 230.0539 | 0 | 0
3 | 23 | 15 | 102.7491 | 153.0663 | 2000 | 4000 | 5151 | 102749.143 | 0 | 0 | 156.3914 | 0 | 0
3 | 23 | 16 | 80.1847 | 119.1068 | 2000 | 4000 | 5151 | 80184.686 | 0 | 0 | 122.0467 | 0 | 0
3 | 23 | 17 | 24.8185 | 36.6435 | 2000 | 4000 | 5151 | 24818.471 | 0 | 0 | 37.7755 | 0 | 0
3 | 23 | 18 | 3.7552 | 5.5275 | 2000 | 4000 | 5151 | 3755.202 | 0 | 1395.798 | 5.7157 | 0 | 13.958
3 | 23 | 19 | 0 | 0 | 2000 | 4000 | 5151 | 0 | 0 | 5151 | 0 | 0 | 51.51
3 | 23 | 20 | 0 | 0 | 2000 | 4000 | 5151 | 0 | 0 | 5151 | 0 | 0 | 51.51
3 | 23 | 21 | 0 | 0 | 2000 | 4000 | 5151 | 0 | 0 | 5151 | 0 | 0 | 51.51
3 | 23 | 22 | 0 | 0 | 2000 | 4000 | 5151 | 0 | 0 | 5151 | 0 | 0 | 51.51
3 | 23 | 23 | 0 | 0 | 2000 | 4000 | 5151 | 0 | 0 | 5151 | 0 | 0 | 51.51
3 | 24 | 0 | 0 | 0 | 2000 | 4000 | 5151 | 0 | 0 | 5151 | 0 | 0 | 51.51
3 | 24 | 1 | 0 | 0 | 2000 | 4000 | 5151 | 0 | 0 | 5151 | 0 | 0 | 51.51
3 | 24 | 2 | 0 | 0 | 2000 | 4000 | 5151 | 0 | 0 | 5151 | 0 | 0 | 51.51
3 | 24 | 3 | 0 | 0 | 2000 | 4000 | 5151 | 0 | 0 | 5151 | 0 | 0 | 51.51
3 | 24 | 4 | 0 | 0 | 2000 | 4000 | 5151 | 0 | 0 | 5151 | 0 | 0 | 51.51
3 | 24 | 5 | 0 | 0 | 2000 | 4000 | 5151 | 0 | 0 | 5151 | 0 | 0 | 51.51
3 | 24 | 6 | 0 | 0 | 2000 | 4000 | 5151 | 0 | 0 | 5151 | 0 | 0 | 51.51
3 | 24 | 7 | 0 | 0 | 2000 | 4000 | 5151 | 0 | 0 | 5151 | 0 | 0 | 51.51
3 | 24 | 8 | 6.2001 | 9.1209 | 2000 | 4000 | 5151 | 6200.062 | 0 | 0 | 9.4369 | 0 | 0
3 | 24 | 9 | 22.2493 | 32.782 | 2000 | 4000 | 5151 | 22249.277 | 0 | 0 | 33.865 | 0 | 0
3 | 24 | 10 | 26.1596 | 38.562 | 2000 | 4000 | 5151 | 26159.574 | 0 | 0 | 39.8167 | 0 | 0
3 | 24 | 11 | 57.73 | 85.3646 | 2000 | 4000 | 5151 | 57730.046 | 0 | 0 | 87.8692 | 0 | 0
3 | 24 | 12 | 86.5286 | 128.3753 | 2000 | 4000 | 5151 | 86528.601 | 0 | 0 | 131.7026 | 0 | 0
3 | 24 | 13 | 166.6667 | 250 | 2000 | 4000 | 5151 | 166666.667 | 0 | 0 | 253.6783 | 0 | 0
3 | 24 | 14 | 159.9785 | 239.7088 | 2000 | 4000 | 5151 | 159978.52 | 0 | 0 | 243.4985 | 0 | 0
3 | 24 | 15 | 55.0114 | 81.3435 | 2000 | 4000 | 5151 | 55011.381 | 0 | 0 | 83.7312 | 0 | 0
3 | 24 | 16 | 41.5507 | 61.3498 | 2000 | 4000 | 5151 | 41550.694 | 0 | 0 | 63.2431 | 0 | 0
3 | 24 | 17 | 17.5712 | 25.8891 | 2000 | 4000 | 5151 | 17571.168 | 0 | 0 | 26.7445 | 0 | 0
3 | 24 | 18 | 4.9764 | 7.3186 | 2000 | 4000 | 5151 | 4976.353 | 0 | 174.647 | 7.5744 | 0 | 1.7465
3 | 24 | 19 | 0 | 0 | 2000 | 4000 | 5151 | 0 | 0 | 5151 | 0 | 0 | 51.51
3 | 24 | 20 | 0 | 0 | 2000 | 4000 | 5151 | 0 | 0 | 5151 | 0 | 0 | 51.51
3 | 24 | 21 | 0 | 0 | 2000 | 4000 | 5151 | 0 | 0 | 5151 | 0 | 0 | 51.51
3 | 24 | 22 | 0 | 0 | 2000 | 4000 | 5151 | 0 | 0 | 5151 | 0 | 0 | 51.51
3 | 24 | 23 | 0 | 0 | 2000 | 4000 | 5151 | 0 | 0 | 5151 | 0 | 0 | 51.51
3 | 25 | 0 | 0 | 0 | 2000 | 4000 | 5151 | 0 | 0 | 5151 | 0 | 0 | 51.51
3 | 25 | 1 | 0 | 0 | 2000 | 4000 | 5151 | 0 | 0 | 5151 | 0 | 0 | 51.51
3 | 25 | 2 | 0 | 0 | 2000 | 4000 | 5151 | 0 | 0 | 5151 | 0 | 0 | 51.51
3 | 25 | 3 | 0 | 0 | 2000 | 4000 | 5151 | 0 | 0 | 5151 | 0 | 0 | 51.51
3 | 25 | 4 | 0 | 0 | 2000 | 4000 | 5151 | 0 | 0 | 5151 | 0 | 0 | 51.51
3 | 25 | 5 | 0 | 0 | 2000 | 4000 | 5151 | 0 | 0 | 5151 | 0 | 0 | 51.51
3 | 25 | 6 | 0 | 0 | 2000 | 4000 | 5151 | 0 | 0 | 5151 | 0 | 0 | 51.51
3 | 25 | 7 | 1.0674 | 1.557 | 2000 | 4000 | 5151 | 1067.375 | 0 | 4083.625 | 1.6246 | 0 | 40.8362
3 | 25 | 8 | 12.8973 | 18.9902 | 2000 | 4000 | 5151 | 12897.33 | 0 | 0 | 19.6306 | 0 | 0
3 | 25 | 9 | 39.334 | 58.0675 | 2000 | 4000 | 5151 | 39334 | 0 | 0 | 59.8691 | 0 | 0
3 | 25 | 10 | 94.3543 | 140.1834 | 2000 | 4000 | 5151 | 94354.301 | 0 | 0 | 143.6139 | 0 | 0
3 | 25 | 11 | 88.4734 | 131.3608 | 2000 | 4000 | 5151 | 88473.378 | 0 | 0 | 134.6627 | 0 | 0
3 | 25 | 12 | 166.6667 | 250 | 2000 | 4000 | 5151 | 166666.667 | 0 | 0 | 253.6783 | 0 | 0
3 | 25 | 13 | 166.6667 | 250 | 2000 | 4000 | 5151 | 166666.667 | 0 | 0 | 253.6783 | 0 | 0
3 | 25 | 14 | 155.2342 | 232.7059 | 2000 | 4000 | 5151 | 155234.151 | 0 | 0 | 236.2772 | 0 | 0
3 | 25 | 15 | 131.7916 | 196.8112 | 2000 | 4000 | 5151 | 131791.576 | 0 | 0 | 200.596 | 0 | 0
3 | 25 | 16 | 97.2113 | 144.4431 | 2000 | 4000 | 5151 | 97211.262 | 0 | 0 | 147.9623 | 0 | 0
3 | 25 | 17 | 18.0198 | 26.5529 | 2000 | 4000 | 5151 | 18019.773 | 0 | 0 | 27.4274 | 0 | 0
3 | 25 | 18 | 4.37 | 6.4253 | 2000 | 4000 | 5151 | 4369.996 | 0 | 781.004 | 6.6514 | 0 | 7.81
3 | 25 | 19 | 0 | 0 | 2000 | 4000 | 5151 | 0 | 0 | 5151 | 0 | 0 | 51.51
3 | 25 | 20 | 0 | 0 | 2000 | 4000 | 5151 | 0 | 0 | 5151 | 0 | 0 | 51.51
3 | 25 | 21 | 0 | 0 | 2000 | 4000 | 5151 | 0 | 0 | 5151 | 0 | 0 | 51.51
3 | 25 | 22 | 0 | 0 | 2000 | 4000 | 5151 | 0 | 0 | 5151 | 0 | 0 | 51.51
3 | 25 | 23 | 0 | 0 | 2000 | 4000 | 5151 | 0 | 0 | 5151 | 0 | 0 | 51.51
3 | 26 | 0 | 0 | 0 | 2000 | 4000 | 5151 | 0 | 0 | 5151 | 0 | 0 | 51.51
3 | 26 | 1 | 0 | 0 | 2000 | 4000 | 5151 | 0 | 0 | 5151 | 0 | 0 | 51.51
3 | 26 | 2 | 0 | 0 | 2000 | 4000 | 5151 | 0 | 0 | 5151 | 0 | 0 | 51.51
3 | 26 | 3 | 0 | 0 | 2000 | 4000 | 5151 | 0 | 0 | 5151 | 0 | 0 | 51.51
3 | 26 | 4 | 0 | 0 | 2000 | 4000 | 5151 | 0 | 0 | 5151 | 0 | 0 | 51.51
3 | 26 | 5 | 0 | 0 | 2000 | 4000 | 5151 | 0 | 0 | 5151 | 0 | 0 | 51.51
3 | 26 | 6 | 0 | 0 | 2000 | 4000 | 5151 | 0 | 0 | 5151 | 0 | 0 | 51.51
3 | 26 | 7 | 15.8571 | 23.3511 | 2000 | 4000 | 5151 | 15857.073 | 0 | 0 | 24.1356 | 0 | 0
3 | 26 | 8 | 63.5112 | 93.9169 | 2000 | 4000 | 5151 | 63511.191 | 0 | 0 | 96.6685 | 0 | 0
3 | 26 | 9 | 107.8824 | 160.2888 | 2000 | 3790.5703 | 5151 | 107882.357 | 0 | 0 | 164.2045 | 0 | 0
3 | 26 | 10 | 128.4984 | 191.4274 | 2000 | 4000 | 5151 | 128498.446 | 0 | 0 | 195.5836 | 0 | 0
3 | 26 | 11 | 133.6388 | 199.2067 | 2000 | 4000 | 5151 | 133638.818 | 0 | 0 | 203.4076 | 0 | 0
3 | 26 | 12 | 128.3032 | 191.1757 | 2000 | 4000 | 5151 | 128303.203 | 0 | 0 | 195.2865 | 0 | 0
3 | 26 | 13 | 136.5564 | 203.7621 | 2000 | 4000 | 5151 | 136556.423 | 0 | 0 | 207.8484 | 0 | 0
3 | 26 | 14 | 96.961 | 143.967 | 2000 | 4000 | 5151 | 96960.983 | 0 | 0 | 147.5814 | 0 | 0
3 | 26 | 15 | 69.3314 | 102.6318 | 2000 | 4000 | 5151 | 69331.439 | 0 | 0 | 105.5273 | 0 | 0
3 | 26 | 16 | 38.0421 | 56.136 | 2000 | 4000 | 5151 | 38042.108 | 0 | 0 | 57.9028 | 0 | 0
3 | 26 | 17 | 20.8226 | 30.6787 | 2000 | 4000 | 5151 | 20822.618 | 0 | 0 | 31.6935 | 0 | 0
3 | 26 | 18 | 2.3996 | 3.5216 | 2000 | 4000 | 5151 | 2399.564 | 0 | 2751.436 | 3.6523 | 0 | 27.5144
3 | 26 | 19 | 0 | 0 | 2000 | 4000 | 5151 | 0 | 0 | 5151 | 0 | 0 | 51.51
3 | 26 | 20 | 0 | 0 | 2000 | 4000 | 5151 | 0 | 0 | 5151 | 0 | 0 | 51.51
3 | 26 | 21 | 0 | 0 | 2000 | 4000 | 5151 | 0 | 0 | 5151 | 0 | 0 | 51.51
3 | 26 | 22 | 0 | 0 | 2000 | 4000 | 5151 | 0 | 0 | 5151 | 0 | 0 | 51.51
3 | 26 | 23 | 0 | 0 | 2000 | 4000 | 5151 | 0 | 0 | 5151 | 0 | 0 | 51.51
3 | 27 | 0 | 0 | 0 | 2000 | 4000 | 5151 | 0 | 0 | 5151 | 0 | 0 | 51.51
3 | 27 | 1 | 0 | 0 | 2000 | 4000 | 5151 | 0 | 0 | 5151 | 0 | 0 | 51.51
3 | 27 | 2 | 0 | 0 | 2000 | 4000 | 5151 | 0 | 0 | 5151 | 0 | 0 | 51.51
3 | 27 | 3 | 0 | 0 | 2000 | 4000 | 5151 | 0 | 0 | 5151 | 0 | 0 | 51.51
3 | 27 | 4 | 0 | 0 | 2000 | 4000 | 5151 | 0 | 0 | 5151 | 0 | 0 | 51.51
3 | 27 | 5 | 0 | 0 | 2000 | 4000 | 5151 | 0 | 0 | 5151 | 0 | 0 | 51.51
3 | 27 | 6 | 0 | 0 | 2000 | 4000 | 5151 | 0 | 0 | 5151 | 0 | 0 | 51.51
3 | 27 | 7 | 18.0294 | 26.5476 | 2000 | 4000 | 5151 | 18029.404 | 0 | 0 | 27.442 | 0 | 0
3 | 27 | 8 | 69.0221 | 102.1049 | 2000 | 4000 | 5151 | 69022.052 | 0 | 0 | 105.0564 | 0 | 0
3 | 27 | 9 | 116.0098 | 172.5203 | 2000 | 4000 | 5151 | 116009.796 | 0 | 0 | 176.575 | 0 | 0
3 | 27 | 10 | 149.7161 | 223.6582 | 2000 | 4000 | 5151 | 149716.081 | 0 | 0 | 227.8784 | 0 | 0
3 | 27 | 11 | 166.6667 | 250 | 2000 | 4000 | 5151 | 166666.667 | 0 | 0 | 253.6783 | 0 | 0
3 | 27 | 12 | 166.6667 | 250 | 2000 | 4000 | 5151 | 166666.667 | 0 | 0 | 253.6783 | 0 | 0
3 | 27 | 13 | 162.6791 | 243.7698 | 2000 | 4000 | 5151 | 162679.088 | 0 | 0 | 247.609 | 0 | 0
3 | 27 | 14 | 162.3572 | 243.2694 | 2000 | 4000 | 5151 | 162357.232 | 0 | 0 | 247.1191 | 0 | 0
3 | 27 | 15 | 136.1065 | 203.1826 | 2000 | 4000 | 5151 | 136106.481 | 0 | 0 | 207.1636 | 0 | 0
3 | 27 | 16 | 97.5212 | 144.8517 | 2000 | 4000 | 5151 | 97521.243 | 0 | 0 | 148.4342 | 0 | 0
3 | 27 | 17 | 46.2717 | 68.3411 | 2000 | 4000 | 5151 | 46271.724 | 0 | 0 | 70.4288 | 0 | 0
3 | 27 | 18 | 6.4488 | 9.4881 | 2000 | 4000 | 5151 | 6448.841 | 0 | 0 | 9.8156 | 0 | 0
3 | 27 | 19 | 0 | 0 | 2000 | 4000 | 5151 | 0 | 0 | 5151 | 0 | 0 | 51.51
3 | 27 | 20 | 0 | 0 | 2000 | 4000 | 5151 | 0 | 0 | 5151 | 0 | 0 | 51.51
3 | 27 | 21 | 0 | 0 | 2000 | 4000 | 5151 | 0 | 0 | 5151 | 0 | 0 | 51.51
3 | 27 | 22 | 0 | 0 | 2000 | 4000 | 5151 | 0 | 0 | 5151 | 0 | 0 | 51.51
3 | 27 | 23 | 0 | 0 | 2000 | 4000 | 5151 | 0 | 0 | 5151 | 0 | 0 | 51.51
3 | 28 | 0 | 0 | 0 | 2000 | 4000 | 5151 | 0 | 0 | 5151 | 0 | 0 | 51.51
3 | 28 | 1 | 0 | 0 | 2000 | 4000 | 5151 | 0 | 0 | 5151 | 0 | 0 | 51.51
3 | 28 | 2 | 0 | 0 | 2000 | 4000 | 5151 | 0 | 0 | 5151 | 0 | 0 | 51.51
3 | 28 | 3 | 0 | 0 | 2000 | 4000 | 5151 | 0 | 0 | 5151 | 0 | 0 | 51.51
3 | 28 | 4 | 0 | 0 | 2000 | 4000 | 5151 | 0 | 0 | 5151 | 0 | 0 | 51.51
3 | 28 | 5 | 0 | 0 | 2000 | 4000 | 5151 | 0 | 0 | 5151 | 0 | 0 | 51.51
3 | 28 | 6 | 0 | 0 | 2000 | 4000 | 5151 | 0 | 0 | 5151 | 0 | 0 | 51.51
3 | 28 | 7 | 18.4113 | 27.1201 | 2000 | 4000 | 5151 | 18411.257 | 0 | 0 | 28.0232 | 0 | 0
3 | 28 | 8 | 47.2232 | 69.7363 | 2000 | 4000 | 5151 | 47223.162 | 0 | 0 | 71.877 | 0 | 0
3 | 28 | 9 | 103.447 | 153.7889 | 2000 | 4000 | 5151 | 103447.032 | 0 | 0 | 157.4536 | 0 | 0
3 | 28 | 10 | 144.4654 | 216.1072 | 2000 | 4000 | 5151 | 144465.381 | 0 | 0 | 219.8864 | 0 | 0
3 | 28 | 11 | 164.5353 | 247.1007 | 2000 | 4000 | 5151 | 164535.344 | 0 | 0 | 250.4343 | 0 | 0
3 | 28 | 12 | 166.6667 | 250 | 2000 | 4000 | 5151 | 166666.667 | 0 | 0 | 253.6783 | 0 | 0
3 | 28 | 13 | 166.6667 | 250 | 2000 | 4000 | 5151 | 166666.667 | 0 | 0 | 253.6783 | 0 | 0
3 | 28 | 14 | 160.0646 | 240.2464 | 2000 | 4000 | 5151 | 160064.571 | 0 | 0 | 243.6295 | 0 | 0
3 | 28 | 15 | 136.7578 | 204.4434 | 2000 | 4000 | 5151 | 136757.797 | 0 | 0 | 208.1549 | 0 | 0
3 | 28 | 16 | 99.8948 | 148.5417 | 2000 | 4000 | 5151 | 99894.769 | 0 | 0 | 152.0468 | 0 | 0
3 | 28 | 17 | 55.2001 | 81.6476 | 2000 | 4000 | 5151 | 55200.077 | 0 | 0 | 84.0184 | 0 | 0
3 | 28 | 18 | 9.6284 | 14.1775 | 2000 | 4000 | 5151 | 9628.354 | 0 | 0 | 14.655 | 0 | 0
3 | 28 | 19 | 0 | 0 | 2000 | 4000 | 5151 | 0 | 0 | 5151 | 0 | 0 | 51.51
3 | 28 | 20 | 0 | 0 | 2000 | 4000 | 5151 | 0 | 0 | 5151 | 0 | 0 | 51.51
3 | 28 | 21 | 0 | 0 | 2000 | 4000 | 5151 | 0 | 0 | 5151 | 0 | 0 | 51.51
3 | 28 | 22 | 0 | 0 | 2000 | 4000 | 5151 | 0 | 0 | 5151 | 0 | 0 | 51.51
3 | 28 | 23 | 0 | 0 | 2000 | 4000 | 5151 | 0 | 0 | 5151 | 0 | 0 | 51.51
3 | 29 | 0 | 0 | 0 | 2000 | 4000 | 5151 | 0 | 0 | 5151 | 0 | 0 | 51.51
3 | 29 | 1 | 0 | 0 | 2000 | 4000 | 5151 | 0 | 0 | 5151 | 0 | 0 | 51.51
3 | 29 | 2 | 0 | 0 | 2000 | 4000 | 5151 | 0 | 0 | 5151 | 0 | 0 | 51.51
3 | 29 | 3 | 0 | 0 | 2000 | 4000 | 5151 | 0 | 0 | 5151 | 0 | 0 | 51.51
3 | 29 | 4 | 0 | 0 | 2000 | 4000 | 5151 | 0 | 0 | 5151 | 0 | 0 | 51.51
3 | 29 | 5 | 0 | 0 | 2000 | 4000 | 5151 | 0 | 0 | 5151 | 0 | 0 | 51.51
3 | 29 | 6 | 0 | 0 | 2000 | 4000 | 5151 | 0 | 0 | 5151 | 0 | 0 | 51.51
3 | 29 | 7 | 0 | 0 | 2000 | 4000 | 5151 | 0 | 0 | 5151 | 0 | 0 | 51.51
3 | 29 | 8 | 6.8474 | 10.0766 | 2000 | 4000 | 5151 | 6847.403 | 0 | 0 | 10.4222 | 0 | 0
3 | 29 | 9 | 33.7784 | 49.8558 | 2000 | 4000 | 5151 | 33778.431 | 0 | 0 | 51.4131 | 0 | 0
3 | 29 | 10 | 97.5811 | 145.1121 | 2000 | 4000 | 5151 | 97581.079 | 0 | 0 | 148.5252 | 0 | 0
3 | 29 | 11 | 90.8812 | 135.0722 | 2000 | 4000 | 5151 | 90881.199 | 0 | 0 | 138.3275 | 0 | 0
3 | 29 | 12 | 166.6667 | 250 | 2000 | 4000 | 5151 | 166666.667 | 0 | 0 | 253.6783 | 0 | 0
3 | 29 | 13 | 162.5072 | 244.2919 | 2000 | 4000 | 5151 | 162507.152 | 0 | 0 | 247.3473 | 0 | 0
3 | 29 | 14 | 139.5172 | 208.8918 | 2000 | 4000 | 5151 | 139517.189 | 0 | 0 | 212.3549 | 0 | 0
3 | 29 | 15 | 92.2712 | 137.1693 | 2000 | 4000 | 5151 | 92271.161 | 0 | 0 | 140.4432 | 0 | 0
3 | 29 | 16 | 53.5994 | 79.3039 | 2000 | 4000 | 5151 | 53599.435 | 0 | 0 | 81.5821 | 0 | 0
3 | 29 | 17 | 37.2061 | 54.9565 | 2000 | 4000 | 5151 | 37206.132 | 0 | 0 | 56.6303 | 0 | 0
3 | 29 | 18 | 6.0524 | 8.9086 | 2000 | 4000 | 5151 | 6052.357 | 0 | 0 | 9.2121 | 0 | 0
3 | 29 | 19 | 0 | 0 | 2000 | 4000 | 5151 | 0 | 0 | 5151 | 0 | 0 | 51.51
3 | 29 | 20 | 0 | 0 | 2000 | 4000 | 5151 | 0 | 0 | 5151 | 0 | 0 | 51.51
3 | 29 | 21 | 0 | 0 | 2000 | 4000 | 5151 | 0 | 0 | 5151 | 0 | 0 | 51.51
3 | 29 | 22 | 0 | 0 | 2000 | 4000 | 5151 | 0 | 0 | 5151 | 0 | 0 | 51.51
3 | 29 | 23 | 0 | 0 | 2000 | 4000 | 5151 | 0 | 0 | 5151 | 0 | 0 | 51.51
3 | 30 | 0 | 0 | 0 | 2000 | 4000 | 5151 | 0 | 0 | 5151 | 0 | 0 | 51.51
3 | 30 | 1 | 0 | 0 | 2000 | 4000 | 5151 | 0 | 0 | 5151 | 0 | 0 | 51.51
3 | 30 | 2 | 0 | 0 | 2000 | 4000 | 5151 | 0 | 0 | 5151 | 0 | 0 | 51.51
3 | 30 | 3 | 0 | 0 | 2000 | 4000 | 5151 | 0 | 0 | 5151 | 0 | 0 | 51.51
3 | 30 | 4 | 0 | 0 | 2000 | 4000 | 5151 | 0 | 0 | 5151 | 0 | 0 | 51.51
3 | 30 | 5 | 0 | 0 | 2000 | 4000 | 5151 | 0 | 0 | 5151 | 0 | 0 | 51.51
3 | 30 | 6 | 0 | 0 | 2000 | 4000 | 5151 | 0 | 0 | 5151 | 0 | 0 | 51.51
3 | 30 | 7 | 0.74948 | 1.089 | 2000 | 4000 | 5151 | 749.478 | 0 | 4401.522 | 1.1408 | 0 | 44.0152
3 | 30 | 8 | 28.2702 | 41.6799 | 2000 | 4000 | 5151 | 28270.228 | 0 | 0 | 43.0293 | 0 | 0
3 | 30 | 9 | 78.7256 | 116.6647 | 2000 | 4000 | 5151 | 78725.636 | 0 | 0 | 119.8259 | 0 | 0
3 | 30 | 10 | 141.1006 | 210.7189 | 2000 | 4000 | 5151 | 141100.6 | 0 | 0 | 214.765 | 0 | 0
3 | 30 | 11 | 163.1088 | 244.4253 | 2000 | 4000 | 5151 | 163108.768 | 0 | 0 | 248.263 | 0 | 0
3 | 30 | 12 | 166.6667 | 250 | 2000 | 4000 | 5151 | 166666.667 | 0 | 0 | 253.6783 | 0 | 0
3 | 30 | 13 | 166.6667 | 250 | 2000 | 4000 | 5151 | 166666.667 | 0 | 0 | 253.6783 | 0 | 0
3 | 30 | 14 | 158.7157 | 238.0194 | 2000 | 4000 | 5151 | 158715.743 | 0 | 0 | 241.5765 | 0 | 0
3 | 30 | 15 | 133.9102 | 200.1386 | 2000 | 4000 | 5151 | 133910.178 | 0 | 0 | 203.8207 | 0 | 0
3 | 30 | 16 | 99.6921 | 148.286 | 2000 | 4000 | 5151 | 99692.086 | 0 | 0 | 151.7383 | 0 | 0
3 | 30 | 17 | 53.6337 | 79.3572 | 2000 | 4000 | 5151 | 53633.692 | 0 | 0 | 81.6342 | 0 | 0
3 | 30 | 18 | 9.8769 | 14.5471 | 2000 | 4000 | 5151 | 9876.87 | 0 | 0 | 15.0333 | 0 | 0
3 | 30 | 19 | 0 | 0 | 2000 | 4000 | 5151 | 0 | 0 | 5151 | 0 | 0 | 51.51
3 | 30 | 20 | 0 | 0 | 2000 | 4000 | 5151 | 0 | 0 | 5151 | 0 | 0 | 51.51
3 | 30 | 21 | 0 | 0 | 2000 | 4000 | 5151 | 0 | 0 | 5151 | 0 | 0 | 51.51
3 | 30 | 22 | 0 | 0 | 2000 | 4000 | 5151 | 0 | 0 | 5151 | 0 | 0 | 51.51
3 | 30 | 23 | 0 | 0 | 2000 | 4000 | 5151 | 0 | 0 | 5151 | 0 | 0 | 51.51
3 | 31 | 0 | 0 | 0 | 2000 | 4000 | 5151 | 0 | 0 | 5151 | 0 | 0 | 51.51
3 | 31 | 1 | 0 | 0 | 2000 | 4000 | 5151 | 0 | 0 | 5151 | 0 | 0 | 51.51
3 | 31 | 2 | 0 | 0 | 2000 | 4000 | 5151 | 0 | 0 | 5151 | 0 | 0 | 51.51
3 | 31 | 3 | 0 | 0 | 2000 | 4000 | 5151 | 0 | 0 | 5151 | 0 | 0 | 51.51
3 | 31 | 4 | 0 | 0 | 2000 | 4000 | 5151 | 0 | 0 | 5151 | 0 | 0 | 51.51
3 | 31 | 5 | 0 | 0 | 2000 | 4000 | 5151 | 0 | 0 | 5151 | 0 | 0 | 51.51
3 | 31 | 6 | 0 | 0 | 2000 | 4000 | 5151 | 0 | 0 | 5151 | 0 | 0 | 51.51
3 | 31 | 7 | 17.4902 | 25.7783 | 2000 | 4000 | 5151 | 17490.206 | 0 | 0 | 26.6213 | 0 | 0
3 | 31 | 8 | 58.2846 | 86.288 | 2000 | 4000 | 5151 | 58284.572 | 0 | 0 | 88.7132 | 0 | 0
3 | 31 | 9 | 95.8461 | 142.5978 | 2000 | 4000 | 5151 | 95846.076 | 0 | 0 | 145.8844 | 0 | 0
3 | 31 | 10 | 126.1173 | 188.5754 | 2000 | 4000 | 5151 | 126117.258 | 0 | 0 | 191.9593 | 0 | 0
3 | 31 | 11 | 138.5798 | 207.7754 | 2000 | 4000 | 5151 | 138579.762 | 0 | 0 | 210.9281 | 0 | 0
3 | 31 | 12 | 137.1543 | 205.6555 | 2000 | 4000 | 5151 | 137154.342 | 0 | 0 | 208.7585 | 0 | 0
3 | 31 | 13 | 138.9135 | 208.3778 | 2000 | 4000 | 5151 | 138913.479 | 0 | 0 | 211.436 | 0 | 0
3 | 31 | 14 | 130.0583 | 194.7055 | 2000 | 4000 | 5151 | 130058.347 | 0 | 0 | 197.9579 | 0 | 0
3 | 31 | 15 | 94.4356 | 140.5633 | 2000 | 4000 | 5151 | 94435.563 | 0 | 0 | 143.7375 | 0 | 0
3 | 31 | 16 | 82.0419 | 121.8627 | 2000 | 4000 | 5151 | 82041.909 | 0 | 0 | 124.8735 | 0 | 0
3 | 31 | 17 | 34.6364 | 51.1593 | 2000 | 4000 | 5151 | 34636.448 | 0 | 0 | 52.7191 | 0 | 0
3 | 31 | 18 | 10.0987 | 14.8761 | 2000 | 4000 | 5151 | 10098.711 | 0 | 0 | 15.3709 | 0 | 0
3 | 31 | 19 | 0 | 0 | 2000 | 4000 | 5151 | 0 | 0 | 5151 | 0 | 0 | 51.51
3 | 31 | 20 | 0 | 0 | 2000 | 4000 | 5151 | 0 | 0 | 5151 | 0 | 0 | 51.51
3 | 31 | 21 | 0 | 0 | 2000 | 4000 | 5151 | 0 | 0 | 5151 | 0 | 0 | 51.51
3 | 31 | 22 | 0 | 0 | 2000 | 4000 | 5151 | 0 | 0 | 5151 | 0 | 0 | 51.51
3 | 31 | 23 | 0 | 0 | 2000 | 4000 | 5151 | 0 | 0 | 5151 | 0 | 0 | 51.51
4 | 1 | 0 | 0 | 0 | 2000 | 4000 | 5151 | 0 | 0 | 5151 | 0 | 0 | 51.51
4 | 1 | 1 | 0 | 0 | 2000 | 4000 | 5151 | 0 | 0 | 5151 | 0 | 0 | 51.51
4 | 1 | 2 | 0 | 0 | 2000 | 4000 | 5151 | 0 | 0 | 5151 | 0 | 0 | 51.51
4 | 1 | 3 | 0 | 0 | 2000 | 4000 | 5151 | 0 | 0 | 5151 | 0 | 0 | 51.51
4 | 1 | 4 | 0 | 0 | 2000 | 4000 | 5151 | 0 | 0 | 5151 | 0 | 0 | 51.51
4 | 1 | 5 | 0 | 0 | 2000 | 4000 | 5151 | 0 | 0 | 5151 | 0 | 0 | 51.51
4 | 1 | 6 | 0 | 0 | 2000 | 4000 | 5151 | 0 | 0 | 5151 | 0 | 0 | 51.51
4 | 1 | 7 | 9.2641 | 13.657 | 2000 | 4000 | 5151 | 9264.097 | 0 | 0 | 14.1006 | 0 | 0
4 | 1 | 8 | 42.2341 | 62.4432 | 2000 | 4000 | 5151 | 42234.118 | 0 | 0 | 64.2833 | 0 | 0
4 | 1 | 9 | 26.1873 | 38.6822 | 2000 | 4000 | 5151 | 26187.272 | 0 | 0 | 39.8589 | 0 | 0
4 | 1 | 10 | 114.986 | 171.5557 | 2000 | 4000 | 5151 | 114986.042 | 0 | 0 | 175.0168 | 0 | 0
4 | 1 | 11 | 100.8563 | 150.3159 | 2000 | 4000 | 5151 | 100856.286 | 0 | 0 | 153.5103 | 0 | 0
4 | 1 | 12 | 116.5617 | 174.1175 | 2000 | 4000 | 5151 | 116561.705 | 0 | 0 | 177.4151 | 0 | 0
4 | 1 | 13 | 113.2405 | 169.1247 | 2000 | 4000 | 5151 | 113240.539 | 0 | 0 | 172.36 | 0 | 0
4 | 1 | 14 | 103.7355 | 154.7772 | 2000 | 4000 | 5151 | 103735.533 | 0 | 0 | 157.8927 | 0 | 0
4 | 1 | 15 | 87.032 | 129.5608 | 2000 | 4000 | 5151 | 87031.998 | 0 | 0 | 132.4688 | 0 | 0
4 | 1 | 16 | 93.3845 | 139.1081 | 2000 | 4000 | 5151 | 93384.517 | 0 | 0 | 142.1378 | 0 | 0
4 | 1 | 17 | 50.302 | 74.5296 | 2000 | 4000 | 5151 | 50301.965 | 0 | 0 | 76.5631 | 0 | 0
4 | 1 | 18 | 9.3832 | 13.8493 | 2000 | 4000 | 5151 | 9383.155 | 0 | 0 | 14.2818 | 0 | 0
4 | 1 | 19 | 0 | 0 | 2000 | 4000 | 5151 | 0 | 0 | 5151 | 0 | 0 | 51.51
4 | 1 | 20 | 0 | 0 | 2000 | 4000 | 5151 | 0 | 0 | 5151 | 0 | 0 | 51.51
4 | 1 | 21 | 0 | 0 | 2000 | 4000 | 5151 | 0 | 0 | 5151 | 0 | 0 | 51.51
4 | 1 | 22 | 0 | 0 | 2000 | 4000 | 5151 | 0 | 0 | 5151 | 0 | 0 | 51.51
4 | 1 | 23 | 0 | 0 | 2000 | 4000 | 5151 | 0 | 0 | 5151 | 0 | 0 | 51.51
4 | 2 | 0 | 0 | 0 | 2000 | 4000 | 5151 | 0 | 0 | 5151 | 0 | 0 | 51.51
4 | 2 | 1 | 0 | 0 | 2000 | 4000 | 5151 | 0 | 0 | 5151 | 0 | 0 | 51.51
4 | 2 | 2 | 0 | 0 | 2000 | 4000 | 5151 | 0 | 0 | 5151 | 0 | 0 | 51.51
4 | 2 | 3 | 0 | 0 | 2000 | 4000 | 5151 | 0 | 0 | 5151 | 0 | 0 | 51.51
4 | 2 | 4 | 0 | 0 | 1714.254 | 1123.1319 | 5151 | 0 | 0 | 5151 | 0 | 0 | 51.51
4 | 2 | 5 | 0 | 0 | 1223.8363 | 801.8238 | 5151 | 0 | 0 | 5151 | 0 | 0 | 51.51
4 | 2 | 6 | 0 | 0 | 2000 | 1764.4512 | 5151 | 0 | 0 | 5151 | 0 | 0 | 51.51
4 | 2 | 7 | 19.9591 | 29.4549 | 2000 | 1940.772 | 5151 | 19959.1 | 0 | 0 | 30.3791 | 0 | 0
4 | 2 | 8 | 65.5452 | 97.1741 | 2000 | 4000 | 5151 | 65545.192 | 0 | 0 | 99.7644 | 0 | 0
4 | 2 | 9 | 106.3567 | 158.5092 | 2000 | 4000 | 5151 | 106356.708 | 0 | 0 | 161.8824 | 0 | 0
4 | 2 | 10 | 134.0882 | 200.6994 | 2000 | 4000 | 5151 | 134088.167 | 0 | 0 | 204.0916 | 0 | 0
4 | 2 | 11 | 154.7219 | 232.451 | 2000 | 4000 | 5151 | 154721.95 | 0 | 0 | 235.4976 | 0 | 0
4 | 2 | 12 | 163.1152 | 245.4471 | 2000 | 4000 | 5151 | 163115.194 | 0 | 0 | 248.2727 | 0 | 0
4 | 2 | 13 | 160.9381 | 242.1025 | 2000 | 4000 | 5151 | 160938.132 | 0 | 0 | 244.9591 | 0 | 0
4 | 2 | 14 | 148.5147 | 222.8842 | 2000 | 4000 | 5151 | 148514.689 | 0 | 0 | 226.0498 | 0 | 0
4 | 2 | 15 | 124.6619 | 186.447 | 2000 | 4000 | 5151 | 124661.865 | 0 | 0 | 189.7441 | 0 | 0
4 | 2 | 16 | 92.096 | 137.1446 | 2000 | 4000 | 5151 | 92095.981 | 0 | 0 | 140.1765 | 0 | 0
4 | 2 | 17 | 49.7289 | 73.6823 | 2000 | 4000 | 5151 | 49728.869 | 0 | 0 | 75.6908 | 0 | 0
4 | 2 | 18 | 9.7378 | 14.3716 | 2000 | 4000 | 5151 | 9737.784 | 0 | 0 | 14.8216 | 0 | 0
4 | 2 | 19 | 0 | 0 | 2000 | 4000 | 5151 | 0 | 0 | 5151 | 0 | 0 | 51.51
4 | 2 | 20 | 0 | 0 | 2000 | 4000 | 5151 | 0 | 0 | 5151 | 0 | 0 | 51.51
4 | 2 | 21 | 0 | 0 | 2000 | 4000 | 5151 | 0 | 0 | 5151 | 0 | 0 | 51.51
4 | 2 | 22 | 0 | 0 | 2000 | 4000 | 5151 | 0 | 0 | 5151 | 0 | 0 | 51.51
4 | 2 | 23 | 0 | 0 | 2000 | 4000 | 5151 | 0 | 0 | 5151 | 0 | 0 | 51.51
4 | 3 | 0 | 0 | 0 | 2000 | 4000 | 5151 | 0 | 0 | 5151 | 0 | 0 | 51.51
4 | 3 | 1 | 0 | 0 | 2000 | 4000 | 5151 | 0 | 0 | 5151 | 0 | 0 | 51.51
4 | 3 | 2 | 0 | 0 | 2000 | 4000 | 5151 | 0 | 0 | 5151 | 0 | 0 | 51.51
4 | 3 | 3 | 0 | 0 | 2000 | 4000 | 5151 | 0 | 0 | 5151 | 0 | 0 | 51.51
4 | 3 | 4 | 0 | 0 | 2000 | 4000 | 5151 | 0 | 0 | 5151 | 0 | 0 | 51.51
4 | 3 | 5 | 0 | 0 | 2000 | 4000 | 5151 | 0 | 0 | 5151 | 0 | 0 | 51.51
4 | 3 | 6 | 0 | 0 | 2000 | 4000 | 5151 | 0 | 0 | 5151 | 0 | 0 | 51.51
4 | 3 | 7 | 4.8989 | 7.2218 | 2000 | 4000 | 5151 | 4898.858 | 0 | 252.142 | 7.4564 | 0 | 2.5214
4 | 3 | 8 | 38.1477 | 56.4306 | 687.6402 | 450.5229 | 5151 | 38147.724 | 0 | 0 | 58.0635 | 0 | 0
4 | 3 | 9 | 89.1254 | 132.6189 | 295.043 | 193.304 | 5151 | 89125.354 | 0 | 0 | 135.655 | 0 | 0
4 | 3 | 10 | 129.698 | 194.1225 | 2000 | 2002.0551 | 5151 | 129698.043 | 0 | 0 | 197.4095 | 0 | 0
4 | 3 | 11 | 148.6583 | 223.2876 | 2000 | 4000 | 5151 | 148658.348 | 0 | 0 | 226.2684 | 0 | 0
4 | 3 | 12 | 156.7705 | 235.8752 | 2000 | 3650.1933 | 5151 | 156770.473 | 0 | 0 | 238.6156 | 0 | 0
4 | 3 | 13 | 152.5842 | 229.4368 | 2000 | 4000 | 5151 | 152584.184 | 0 | 0 | 232.2438 | 0 | 0
4 | 3 | 14 | 140.901 | 211.4301 | 2000 | 4000 | 5151 | 140900.966 | 0 | 0 | 214.4611 | 0 | 0
4 | 3 | 15 | 118.996 | 177.9088 | 2000 | 4000 | 5151 | 118995.989 | 0 | 0 | 181.1202 | 0 | 0
4 | 3 | 16 | 86.5541 | 128.8234 | 2000 | 4000 | 5151 | 86554.134 | 0 | 0 | 131.7415 | 0 | 0
4 | 3 | 17 | 36.5413 | 54.0728 | 2000 | 4000 | 5151 | 36541.298 | 0 | 0 | 55.6184 | 0 | 0
4 | 3 | 18 | 2.6762 | 3.9437 | 2000 | 3081.874 | 5151 | 2676.207 | 0 | 2474.793 | 4.0734 | 0 | 24.7479
4 | 3 | 19 | 0 | 0 | 2000 | 1395.2633 | 5151 | 0 | 0 | 5151 | 0 | 0 | 51.51
4 | 3 | 20 | 0 | 0 | 2000 | 4000 | 5151 | 0 | 0 | 5151 | 0 | 0 | 51.51
4 | 3 | 21 | 0 | 0 | 2000 | 4000 | 5151 | 0 | 0 | 5151 | 0 | 0 | 51.51
4 | 3 | 22 | 0 | 0 | 2000 | 4000 | 5151 | 0 | 0 | 5151 | 0 | 0 | 51.51
4 | 3 | 23 | 0 | 0 | 2000 | 4000 | 5151 | 0 | 0 | 5151 | 0 | 0 | 51.51
4 | 4 | 0 | 0 | 0 | 2000 | 4000 | 5151 | 0 | 0 | 5151 | 0 | 0 | 51.51
4 | 4 | 1 | 0 | 0 | 2000 | 4000 | 5151 | 0 | 0 | 5151 | 0 | 0 | 51.51
4 | 4 | 2 | 0 | 0 | 2000 | 4000 | 5151 | 0 | 0 | 5151 | 0 | 0 | 51.51
4 | 4 | 3 | 0 | 0 | 2000 | 4000 | 5151 | 0 | 0 | 5151 | 0 | 0 | 51.51
4 | 4 | 4 | 0 | 0 | 239.3037 | 156.7852 | 5151 | 0 | 0 | 5151 | 0 | 0 | 51.51
4 | 4 | 5 | 0 | 0 | 1076.1602 | 705.0705 | 5151 | 0 | 0 | 5151 | 0 | 0 | 51.51
4 | 4 | 6 | 0 | 0 | 2000 | 4000 | 5151 | 0 | 0 | 5151 | 0 | 0 | 51.51
4 | 4 | 7 | 5.3813 | 7.9345 | 2000 | 4000 | 5151 | 5381.258 | 0 | 0 | 8.1907 | 0 | 0
4 | 4 | 8 | 15.1508 | 22.3667 | 2000 | 4000 | 5151 | 15150.787 | 0 | 0 | 23.0606 | 0 | 0
4 | 4 | 9 | 11.5701 | 17.0787 | 2000 | 4000 | 5151 | 11570.097 | 0 | 0 | 17.6105 | 0 | 0
4 | 4 | 10 | 16.9093 | 24.9756 | 2000 | 4000 | 5151 | 16909.258 | 0 | 0 | 25.7371 | 0 | 0
4 | 4 | 11 | 43.5989 | 64.5774 | 2000 | 4000 | 5151 | 43598.931 | 0 | 0 | 66.3606 | 0 | 0
4 | 4 | 12 | 28.2706 | 41.8096 | 2000 | 4000 | 5151 | 28270.646 | 0 | 0 | 43.0299 | 0 | 0
4 | 4 | 13 | 6.6786 | 9.858 | 2000 | 4000 | 5151 | 6678.598 | 0 | 0 | 10.1653 | 0 | 0
4 | 4 | 14 | 15.1553 | 22.3844 | 2000 | 4000 | 5151 | 15155.283 | 0 | 0 | 23.0674 | 0 | 0
4 | 4 | 15 | 12.1888 | 17.9984 | 2000 | 4000 | 5151 | 12188.814 | 0 | 0 | 18.5522 | 0 | 0
4 | 4 | 16 | 25.2848 | 37.3691 | 2000 | 4000 | 5151 | 25284.799 | 0 | 0 | 38.4852 | 0 | 0
4 | 4 | 17 | 15.947 | 23.5494 | 2000 | 4000 | 5151 | 15946.967 | 0 | 0 | 24.2724 | 0 | 0
4 | 4 | 18 | 4.7231 | 6.9651 | 2000 | 4000 | 5151 | 4723.128 | 0 | 427.872 | 7.1889 | 0 | 4.2787
4 | 4 | 19 | 0 | 0 | 2000 | 4000 | 5151 | 0 | 0 | 5151 | 0 | 0 | 51.51
4 | 4 | 20 | 0 | 0 | 2000 | 4000 | 5151 | 0 | 0 | 5151 | 0 | 0 | 51.51
4 | 4 | 21 | 0 | 0 | 2000 | 4000 | 5151 | 0 | 0 | 5151 | 0 | 0 | 51.51
4 | 4 | 22 | 0 | 0 | 2000 | 4000 | 5151 | 0 | 0 | 5151 | 0 | 0 | 51.51
4 | 4 | 23 | 0 | 0 | 2000 | 4000 | 5151 | 0 | 0 | 5151 | 0 | 0 | 51.51
4 | 5 | 0 | 0 | 0 | 2000 | 4000 | 5151 | 0 | 0 | 5151 | 0 | 0 | 51.51
4 | 5 | 1 | 0 | 0 | 2000 | 4000 | 5151 | 0 | 0 | 5151 | 0 | 0 | 51.51
4 | 5 | 2 | 0 | 0 | 2000 | 4000 | 5151 | 0 | 0 | 5151 | 0 | 0 | 51.51
4 | 5 | 3 | 0 | 0 | 2000 | 4000 | 5151 | 0 | 0 | 5151 | 0 | 0 | 51.51
4 | 5 | 4 | 0 | 0 | 2000 | 4000 | 5151 | 0 | 0 | 5151 | 0 | 0 | 51.51
4 | 5 | 5 | 0 | 0 | 2000 | 4000 | 5151 | 0 | 0 | 5151 | 0 | 0 | 51.51
4 | 5 | 6 | 0 | 0 | 2000 | 4000 | 5151 | 0 | 0 | 5151 | 0 | 0 | 51.51
4 | 5 | 7 | 0.27964 | 0.39581 | 2000 | 4000 | 5151 | 279.644 | 0 | 4871.356 | 0.42564 | 0 | 48.7136
4 | 5 | 8 | 6.8776 | 10.1187 | 2000 | 4000 | 5151 | 6877.603 | 0 | 0 | 10.4682 | 0 | 0
4 | 5 | 9 | 16.1815 | 23.8292 | 2000 | 4000 | 5151 | 16181.495 | 0 | 0 | 24.6294 | 0 | 0
4 | 5 | 10 | 32.9818 | 48.6446 | 2000 | 4000 | 5151 | 32981.842 | 0 | 0 | 50.2007 | 0 | 0
4 | 5 | 11 | 46.6528 | 68.8989 | 2000 | 4000 | 5151 | 46652.788 | 0 | 0 | 71.0088 | 0 | 0
4 | 5 | 12 | 45.941 | 67.8563 | 2000 | 4000 | 5151 | 45941.037 | 0 | 0 | 69.9255 | 0 | 0
4 | 5 | 13 | 45.0133 | 66.4827 | 2000 | 4000 | 5151 | 45013.338 | 0 | 0 | 68.5135 | 0 | 0
4 | 5 | 14 | 41.2672 | 60.9408 | 2000 | 4000 | 5151 | 41267.228 | 0 | 0 | 62.8116 | 0 | 0
4 | 5 | 15 | 50.5128 | 74.6485 | 2000 | 4000 | 5151 | 50512.773 | 0 | 0 | 76.884 | 0 | 0
4 | 5 | 16 | 21.5341 | 31.7404 | 2000 | 4000 | 5151 | 21534.149 | 0 | 0 | 32.7765 | 0 | 0
4 | 5 | 17 | 10.4621 | 15.4052 | 2000 | 4000 | 5151 | 10462.134 | 0 | 0 | 15.9241 | 0 | 0
4 | 5 | 18 | 5.1498 | 7.574 | 2000 | 4000 | 5151 | 5149.768 | 0 | 1.232 | 7.8383 | 0 | 0.01232
4 | 5 | 19 | 0 | 0 | 2000 | 4000 | 5151 | 0 | 0 | 5151 | 0 | 0 | 51.51
4 | 5 | 20 | 0 | 0 | 2000 | 4000 | 5151 | 0 | 0 | 5151 | 0 | 0 | 51.51
4 | 5 | 21 | 0 | 0 | 2000 | 4000 | 5151 | 0 | 0 | 5151 | 0 | 0 | 51.51
4 | 5 | 22 | 0 | 0 | 2000 | 4000 | 5151 | 0 | 0 | 5151 | 0 | 0 | 51.51
4 | 5 | 23 | 0 | 0 | 2000 | 4000 | 5151 | 0 | 0 | 5151 | 0 | 0 | 51.51
4 | 6 | 0 | 0 | 0 | 2000 | 4000 | 5151 | 0 | 0 | 5151 | 0 | 0 | 51.51
4 | 6 | 1 | 0 | 0 | 2000 | 4000 | 5151 | 0 | 0 | 5151 | 0 | 0 | 51.51
4 | 6 | 2 | 0 | 0 | 2000 | 4000 | 5151 | 0 | 0 | 5151 | 0 | 0 | 51.51
4 | 6 | 3 | 0 | 0 | 2000 | 4000 | 5151 | 0 | 0 | 5151 | 0 | 0 | 51.51
4 | 6 | 4 | 0 | 0 | 2000 | 4000 | 5151 | 0 | 0 | 5151 | 0 | 0 | 51.51
4 | 6 | 5 | 0 | 0 | 2000 | 4000 | 5151 | 0 | 0 | 5151 | 0 | 0 | 51.51
4 | 6 | 6 | 0 | 0 | 2000 | 4000 | 5151 | 0 | 0 | 5151 | 0 | 0 | 51.51
4 | 6 | 7 | 8.4341 | 12.4104 | 2000 | 4000 | 5151 | 8434.052 | 0 | 0 | 12.8372 | 0 | 0
4 | 6 | 8 | 19.2921 | 28.4184 | 2000 | 4000 | 5151 | 19292.132 | 0 | 0 | 29.364 | 0 | 0
4 | 6 | 9 | 37.7635 | 55.709 | 2000 | 4000 | 5151 | 37763.465 | 0 | 0 | 57.4786 | 0 | 0
4 | 6 | 10 | 97.7201 | 145.0076 | 2000 | 4000 | 5151 | 97720.074 | 0 | 0 | 148.7368 | 0 | 0
4 | 6 | 11 | 94.5466 | 140.2993 | 2000 | 4000 | 5151 | 94546.596 | 0 | 0 | 143.9065 | 0 | 0
4 | 6 | 12 | 100.5804 | 149.3796 | 2000 | 4000 | 5151 | 100580.412 | 0 | 0 | 153.0904 | 0 | 0
4 | 6 | 13 | 69.6081 | 103.0648 | 2000 | 4000 | 5151 | 69608.075 | 0 | 0 | 105.9484 | 0 | 0
4 | 6 | 14 | 44.3094 | 65.4563 | 2000 | 4000 | 5151 | 44309.378 | 0 | 0 | 67.442 | 0 | 0
4 | 6 | 15 | 43.2233 | 63.8544 | 2000 | 4000 | 5151 | 43223.312 | 0 | 0 | 65.7889 | 0 | 0
4 | 6 | 16 | 17.4281 | 25.6893 | 2000 | 4000 | 5151 | 17428.088 | 0 | 0 | 26.5268 | 0 | 0
4 | 6 | 17 | 0.58166 | 0.84292 | 2000 | 4000 | 5151 | 581.661 | 0 | 4569.339 | 0.88533 | 0 | 45.6934
4 | 6 | 18 | 0.084828 | 0.10911 | 2000 | 4000 | 5151 | 84.828 | 0 | 5066.172 | 0.12911 | 0 | 50.6617
4 | 6 | 19 | 0 | 0 | 2000 | 4000 | 5151 | 0 | 0 | 5151 | 0 | 0 | 51.51
4 | 6 | 20 | 0 | 0 | 2000 | 4000 | 5151 | 0 | 0 | 5151 | 0 | 0 | 51.51
4 | 6 | 21 | 0 | 0 | 2000 | 4000 | 5151 | 0 | 0 | 5151 | 0 | 0 | 51.51
4 | 6 | 22 | 0 | 0 | 2000 | 4000 | 5151 | 0 | 0 | 5151 | 0 | 0 | 51.51
4 | 6 | 23 | 0 | 0 | 2000 | 4000 | 5151 | 0 | 0 | 5151 | 0 | 0 | 51.51
4 | 7 | 0 | 0 | 0 | 2000 | 4000 | 5151 | 0 | 0 | 5151 | 0 | 0 | 51.51
4 | 7 | 1 | 0 | 0 | 2000 | 4000 | 5151 | 0 | 0 | 5151 | 0 | 0 | 51.51
4 | 7 | 2 | 0 | 0 | 2000 | 4000 | 5151 | 0 | 0 | 5151 | 0 | 0 | 51.51
4 | 7 | 3 | 0 | 0 | 2000 | 4000 | 5151 | 0 | 0 | 5151 | 0 | 0 | 51.51
4 | 7 | 4 | 0 | 0 | 2000 | 4000 | 5151 | 0 | 0 | 5151 | 0 | 0 | 51.51
4 | 7 | 5 | 0 | 0 | 2000 | 4000 | 5151 | 0 | 0 | 5151 | 0 | 0 | 51.51
4 | 7 | 6 | 0 | 0 | 2000 | 4000 | 5151 | 0 | 0 | 5151 | 0 | 0 | 51.51
4 | 7 | 7 | 21.849 | 32.193 | 2000 | 4000 | 5151 | 21848.968 | 0 | 0 | 33.2557 | 0 | 0
4 | 7 | 8 | 62.933 | 93.0853 | 2000 | 4000 | 5151 | 62932.966 | 0 | 0 | 95.7884 | 0 | 0
4 | 7 | 9 | 11.4463 | 16.8585 | 2000 | 4000 | 5151 | 11446.283 | 0 | 0 | 17.422 | 0 | 0
4 | 7 | 10 | 20.1948 | 29.7705 | 2000 | 4000 | 5151 | 20194.847 | 0 | 0 | 30.738 | 0 | 0
4 | 7 | 11 | 22.3946 | 33.0262 | 2000 | 4000 | 5151 | 22394.637 | 0 | 0 | 34.0862 | 0 | 0
4 | 7 | 12 | 24.7953 | 36.5831 | 2000 | 4000 | 5151 | 24795.291 | 0 | 0 | 37.7402 | 0 | 0
4 | 7 | 13 | 26.6808 | 39.3834 | 2000 | 4000 | 5151 | 26680.831 | 0 | 0 | 40.6101 | 0 | 0
4 | 7 | 14 | 22.6377 | 33.4043 | 2000 | 4000 | 5151 | 22637.689 | 0 | 0 | 34.4561 | 0 | 0
4 | 7 | 15 | 18.9666 | 27.9714 | 2000 | 4000 | 5151 | 18966.565 | 0 | 0 | 28.8684 | 0 | 0
4 | 7 | 16 | 86.5752 | 128.6233 | 2000 | 4000 | 5151 | 86575.171 | 0 | 0 | 131.7735 | 0 | 0
4 | 7 | 17 | 47.1728 | 69.7275 | 2000 | 4000 | 5151 | 47172.832 | 0 | 0 | 71.8004 | 0 | 0
4 | 7 | 18 | 10.7346 | 15.8108 | 2000 | 4000 | 5151 | 10734.585 | 0 | 0 | 16.3388 | 0 | 0
4 | 7 | 19 | 0 | 0 | 2000 | 4000 | 5151 | 0 | 0 | 5151 | 0 | 0 | 51.51
4 | 7 | 20 | 0 | 0 | 2000 | 4000 | 5151 | 0 | 0 | 5151 | 0 | 0 | 51.51
4 | 7 | 21 | 0 | 0 | 2000 | 4000 | 5151 | 0 | 0 | 5151 | 0 | 0 | 51.51
4 | 7 | 22 | 0 | 0 | 2000 | 4000 | 5151 | 0 | 0 | 5151 | 0 | 0 | 51.51
4 | 7 | 23 | 0 | 0 | 2000 | 4000 | 5151 | 0 | 0 | 5151 | 0 | 0 | 51.51
4 | 8 | 0 | 0 | 0 | 2000 | 4000 | 5151 | 0 | 0 | 5151 | 0 | 0 | 51.51
4 | 8 | 1 | 0 | 0 | 2000 | 4000 | 5151 | 0 | 0 | 5151 | 0 | 0 | 51.51
4 | 8 | 2 | 0 | 0 | 2000 | 4000 | 5151 | 0 | 0 | 5151 | 0 | 0 | 51.51
4 | 8 | 3 | 0 | 0 | 2000 | 4000 | 5151 | 0 | 0 | 5151 | 0 | 0 | 51.51
4 | 8 | 4 | 0 | 0 | 2000 | 4000 | 5151 | 0 | 0 | 5151 | 0 | 0 | 51.51
4 | 8 | 5 | 0 | 0 | 2000 | 4000 | 5151 | 0 | 0 | 5151 | 0 | 0 | 51.51
4 | 8 | 6 | 0 | 0 | 2000 | 4000 | 5151 | 0 | 0 | 5151 | 0 | 0 | 51.51
4 | 8 | 7 | 0.12259 | 0.16406 | 2000 | 4000 | 5151 | 122.591 | 0 | 5028.409 | 0.18659 | 0 | 50.2841
4 | 8 | 8 | 18.9509 | 27.923 | 2000 | 4000 | 5151 | 18950.936 | 0 | 0 | 28.8447 | 0 | 0
4 | 8 | 9 | 20.1814 | 29.7434 | 2000 | 4000 | 5151 | 20181.357 | 0 | 0 | 30.7174 | 0 | 0
4 | 8 | 10 | 22.8549 | 33.6966 | 2000 | 4000 | 5151 | 22854.913 | 0 | 0 | 34.7868 | 0 | 0
4 | 8 | 11 | 23.8608 | 35.1876 | 2000 | 4000 | 5151 | 23860.819 | 0 | 0 | 36.3178 | 0 | 0
4 | 8 | 12 | 27.9035 | 41.168 | 2000 | 4000 | 5151 | 27903.456 | 0 | 0 | 42.471 | 0 | 0
4 | 8 | 13 | 31.9966 | 47.2278 | 2000 | 4000 | 5151 | 31996.588 | 0 | 0 | 48.701 | 0 | 0
4 | 8 | 14 | 25.2177 | 37.2041 | 2000 | 4000 | 5151 | 25217.749 | 0 | 0 | 38.3832 | 0 | 0
4 | 8 | 15 | 15.9745 | 23.5462 | 2000 | 4000 | 5151 | 15974.471 | 0 | 0 | 24.3143 | 0 | 0
4 | 8 | 16 | 11.0584 | 16.291 | 2000 | 4000 | 5151 | 11058.449 | 0 | 0 | 16.8317 | 0 | 0
4 | 8 | 17 | 4.3884 | 6.4562 | 2000 | 4000 | 5151 | 4388.424 | 0 | 762.576 | 6.6795 | 0 | 7.6258
4 | 8 | 18 | 12.4224 | 18.2985 | 2000 | 4000 | 5151 | 12422.429 | 0 | 0 | 18.9078 | 0 | 0
4 | 8 | 19 | 0 | 0 | 2000 | 4000 | 5151 | 0 | 0 | 5151 | 0 | 0 | 51.51
4 | 8 | 20 | 0 | 0 | 2000 | 4000 | 5151 | 0 | 0 | 5151 | 0 | 0 | 51.51
4 | 8 | 21 | 0 | 0 | 2000 | 4000 | 5151 | 0 | 0 | 5151 | 0 | 0 | 51.51
4 | 8 | 22 | 0 | 0 | 2000 | 4000 | 5151 | 0 | 0 | 5151 | 0 | 0 | 51.51
4 | 8 | 23 | 0 | 0 | 2000 | 4000 | 5151 | 0 | 0 | 5151 | 0 | 0 | 51.51
4 | 9 | 0 | 0 | 0 | 2000 | 4000 | 5151 | 0 | 0 | 5151 | 0 | 0 | 51.51
4 | 9 | 1 | 0 | 0 | 2000 | 4000 | 5151 | 0 | 0 | 5151 | 0 | 0 | 51.51
4 | 9 | 2 | 0 | 0 | 2000 | 4000 | 5151 | 0 | 0 | 5151 | 0 | 0 | 51.51
4 | 9 | 3 | 0 | 0 | 2000 | 4000 | 5151 | 0 | 0 | 5151 | 0 | 0 | 51.51
4 | 9 | 4 | 0 | 0 | 2000 | 4000 | 5151 | 0 | 0 | 5151 | 0 | 0 | 51.51
4 | 9 | 5 | 0 | 0 | 2000 | 4000 | 5151 | 0 | 0 | 5151 | 0 | 0 | 51.51
4 | 9 | 6 | 0.16994 | 0.23353 | 2000 | 4000 | 5151 | 169.942 | 0 | 4981.058 | 0.25866 | 0 | 49.8106
4 | 9 | 7 | 3.1122 | 4.5709 | 2000 | 4000 | 5151 | 3112.211 | 0 | 2038.789 | 4.737 | 0 | 20.3879
4 | 9 | 8 | 8.9468 | 13.1674 | 2000 | 4000 | 5151 | 8946.788 | 0 | 0 | 13.6176 | 0 | 0
4 | 9 | 9 | 21.4894 | 31.6685 | 2000 | 4000 | 5151 | 21489.387 | 0 | 0 | 32.7084 | 0 | 0
4 | 9 | 10 | 81.3198 | 120.5676 | 2000 | 4000 | 5151 | 81319.759 | 0 | 0 | 123.7744 | 0 | 0
4 | 9 | 11 | 144.8855 | 216.5118 | 2000 | 4000 | 5151 | 144885.507 | 0 | 0 | 220.5259 | 0 | 0
4 | 9 | 12 | 166.6667 | 250 | 2000 | 4000 | 5151 | 166666.667 | 0 | 0 | 253.6783 | 0 | 0
4 | 9 | 13 | 127.0372 | 189.5573 | 2000 | 4000 | 5151 | 127037.17 | 0 | 0 | 193.3595 | 0 | 0
4 | 9 | 14 | 159.8768 | 239.6902 | 2000 | 4000 | 5151 | 159876.825 | 0 | 0 | 243.3437 | 0 | 0
4 | 9 | 15 | 135.4931 | 202.4378 | 2000 | 4000 | 5151 | 135493.132 | 0 | 0 | 206.23 | 0 | 0
4 | 9 | 16 | 101.6653 | 151.2051 | 2000 | 4000 | 5151 | 101665.323 | 0 | 0 | 154.7417 | 0 | 0
4 | 9 | 17 | 56.4558 | 83.5433 | 2000 | 4000 | 5151 | 56455.819 | 0 | 0 | 85.9297 | 0 | 0
4 | 9 | 18 | 12.835 | 18.9137 | 2000 | 4000 | 5151 | 12835.037 | 0 | 0 | 19.5358 | 0 | 0
4 | 9 | 19 | 0 | 0 | 2000 | 4000 | 5151 | 0 | 0 | 5151 | 0 | 0 | 51.51
4 | 9 | 20 | 0 | 0 | 2000 | 4000 | 5151 | 0 | 0 | 5151 | 0 | 0 | 51.51
4 | 9 | 21 | 0 | 0 | 2000 | 4000 | 5151 | 0 | 0 | 5151 | 0 | 0 | 51.51
4 | 9 | 22 | 0 | 0 | 2000 | 4000 | 5151 | 0 | 0 | 5151 | 0 | 0 | 51.51
4 | 9 | 23 | 0 | 0 | 2000 | 4000 | 5151 | 0 | 0 | 5151 | 0 | 0 | 51.51
4 | 10 | 0 | 0 | 0 | 2000 | 4000 | 5151 | 0 | 0 | 5151 | 0 | 0 | 51.51
4 | 10 | 1 | 0 | 0 | 2000 | 4000 | 5151 | 0 | 0 | 5151 | 0 | 0 | 51.51
4 | 10 | 2 | 0 | 0 | 2000 | 4000 | 5151 | 0 | 0 | 5151 | 0 | 0 | 51.51
4 | 10 | 3 | 0 | 0 | 2000 | 4000 | 5151 | 0 | 0 | 5151 | 0 | 0 | 51.51
4 | 10 | 4 | 0 | 0 | 2000 | 4000 | 5151 | 0 | 0 | 5151 | 0 | 0 | 51.51
4 | 10 | 5 | 0 | 0 | 2000 | 4000 | 5151 | 0 | 0 | 5151 | 0 | 0 | 51.51
4 | 10 | 6 | 0.61931 | 0.89638 | 2000 | 4000 | 5151 | 619.309 | 0 | 4531.691 | 0.94263 | 0 | 45.3169
4 | 10 | 7 | 28.9707 | 42.7164 | 2000 | 4000 | 5151 | 28970.737 | 0 | 0 | 44.0955 | 0 | 0
4 | 10 | 8 | 80.1135 | 118.7582 | 2000 | 4000 | 5151 | 80113.464 | 0 | 0 | 121.9383 | 0 | 0
4 | 10 | 9 | 122.0312 | 181.8894 | 2000 | 4000 | 5151 | 122031.162 | 0 | 0 | 185.74 | 0 | 0
4 | 10 | 10 | 152.8741 | 228.9631 | 2000 | 4000 | 5151 | 152874.13 | 0 | 0 | 232.6851 | 0 | 0
4 | 10 | 11 | 166.6667 | 250 | 2000 | 4000 | 5151 | 166666.667 | 0 | 0 | 253.6783 | 0 | 0
4 | 10 | 12 | 166.6667 | 250 | 2000 | 4000 | 5151 | 166666.667 | 0 | 0 | 253.6783 | 0 | 0
4 | 10 | 13 | 166.6667 | 250 | 2000 | 4000 | 5151 | 166666.667 | 0 | 0 | 253.6783 | 0 | 0
4 | 10 | 14 | 160.8641 | 241.7429 | 2000 | 4000 | 5151 | 160864.116 | 0 | 0 | 244.8464 | 0 | 0
4 | 10 | 15 | 136.174 | 203.9003 | 2000 | 4000 | 5151 | 136174.046 | 0 | 0 | 207.2664 | 0 | 0
4 | 10 | 16 | 102.7146 | 153.0705 | 2000 | 4000 | 5151 | 102714.629 | 0 | 0 | 156.3389 | 0 | 0
4 | 10 | 17 | 57.6143 | 85.3856 | 2000 | 4000 | 5151 | 57614.302 | 0 | 0 | 87.693 | 0 | 0
4 | 10 | 18 | 12.793 | 18.8669 | 2000 | 4000 | 5151 | 12793.009 | 0 | 0 | 19.4719 | 0 | 0
4 | 10 | 19 | 0 | 0 | 2000 | 2919.7043 | 5151 | 0 | 0 | 5151 | 0 | 0 | 51.51
4 | 10 | 20 | 0 | 0 | 370.2789 | 242.5965 | 5151 | 0 | 0 | 5151 | 0 | 0 | 51.51
4 | 10 | 21 | 0 | 0 | 347.6152 | 227.7479 | 5151 | 0 | 0 | 5151 | 0 | 0 | 51.51
4 | 10 | 22 | 0 | 0 | 1440.9406 | 944.0645 | 5151 | 0 | 0 | 5151 | 0 | 0 | 51.51
4 | 10 | 23 | 0 | 0 | 2000 | 4000 | 5151 | 0 | 0 | 5151 | 0 | 0 | 51.51
4 | 11 | 0 | 0 | 0 | 837.1955 | 548.5074 | 5151 | 0 | 0 | 5151 | 0 | 0 | 51.51
4 | 11 | 1 | 0 | 0 | 2000 | 4000 | 5151 | 0 | 0 | 5151 | 0 | 0 | 51.51
4 | 11 | 2 | 0 | 0 | 2000 | 4000 | 5151 | 0 | 0 | 5151 | 0 | 0 | 51.51
4 | 11 | 3 | 0 | 0 | 2000 | 4000 | 5151 | 0 | 0 | 5151 | 0 | 0 | 51.51
4 | 11 | 4 | 0 | 0 | 2000 | 4000 | 5151 | 0 | 0 | 5151 | 0 | 0 | 51.51
4 | 11 | 5 | 0 | 0 | 2000 | 4000 | 5151 | 0 | 0 | 5151 | 0 | 0 | 51.51
4 | 11 | 6 | 0.59941 | 0.86801 | 2000 | 4000 | 5151 | 599.414 | 0 | 4551.586 | 0.91235 | 0 | 45.5159
4 | 11 | 7 | 27.8964 | 41.1685 | 2000 | 4000 | 5151 | 27896.423 | 0 | 0 | 42.4603 | 0 | 0
4 | 11 | 8 | 75.0101 | 111.3712 | 2000 | 4000 | 5151 | 75010.121 | 0 | 0 | 114.1707 | 0 | 0
4 | 11 | 9 | 113.9387 | 170.1756 | 2000 | 4000 | 5151 | 113938.673 | 0 | 0 | 173.4226 | 0 | 0
4 | 11 | 10 | 141.8588 | 212.8311 | 2000 | 4000 | 5151 | 141858.783 | 0 | 0 | 215.919 | 0 | 0
4 | 11 | 11 | 159.4264 | 240.0572 | 2000 | 4000 | 5151 | 159426.408 | 0 | 0 | 242.6582 | 0 | 0
4 | 11 | 12 | 166.6667 | 250 | 2000 | 4000 | 5151 | 166666.667 | 0 | 0 | 253.6783 | 0 | 0
4 | 11 | 13 | 163.2705 | 246.0522 | 2000 | 4000 | 5151 | 163270.467 | 0 | 0 | 248.5091 | 0 | 0
4 | 11 | 14 | 150.0807 | 225.5881 | 2000 | 4000 | 5151 | 150080.714 | 0 | 0 | 228.4334 | 0 | 0
4 | 11 | 15 | 125.3874 | 187.7079 | 2000 | 4000 | 5151 | 125387.37 | 0 | 0 | 190.8484 | 0 | 0
4 | 11 | 16 | 92.4218 | 137.6922 | 2000 | 4000 | 5151 | 92421.82 | 0 | 0 | 140.6725 | 0 | 0
4 | 11 | 17 | 50.1836 | 74.369 | 2000 | 4000 | 5151 | 50183.592 | 0 | 0 | 76.3829 | 0 | 0
4 | 11 | 18 | 12.1662 | 17.9522 | 2000 | 4000 | 5151 | 12166.177 | 0 | 0 | 18.5178 | 0 | 0
4 | 11 | 19 | 0 | 0 | 2000 | 4000 | 5151 | 0 | 0 | 5151 | 0 | 0 | 51.51
4 | 11 | 20 | 0 | 0 | 2000 | 4000 | 5151 | 0 | 0 | 5151 | 0 | 0 | 51.51
4 | 11 | 21 | 0 | 0 | 2000 | 4000 | 5151 | 0 | 0 | 5151 | 0 | 0 | 51.51
4 | 11 | 22 | 0 | 0 | 2000 | 4000 | 5151 | 0 | 0 | 5151 | 0 | 0 | 51.51
4 | 11 | 23 | 0 | 0 | 2000 | 4000 | 5151 | 0 | 0 | 5151 | 0 | 0 | 51.51
4 | 12 | 0 | 0 | 0 | 2000 | 4000 | 5151 | 0 | 0 | 5151 | 0 | 0 | 51.51
4 | 12 | 1 | 0 | 0 | 2000 | 4000 | 5151 | 0 | 0 | 5151 | 0 | 0 | 51.51
4 | 12 | 2 | 0 | 0 | 2000 | 4000 | 5151 | 0 | 0 | 5151 | 0 | 0 | 51.51
4 | 12 | 3 | 0 | 0 | 2000 | 4000 | 5151 | 0 | 0 | 5151 | 0 | 0 | 51.51
4 | 12 | 4 | 0 | 0 | 2000 | 4000 | 5151 | 0 | 0 | 5151 | 0 | 0 | 51.51
4 | 12 | 5 | 0 | 0 | 2000 | 4000 | 5151 | 0 | 0 | 5151 | 0 | 0 | 51.51
4 | 12 | 6 | 0.49133 | 0.70877 | 2000 | 4000 | 5151 | 491.331 | 0 | 4659.669 | 0.74784 | 0 | 46.5967
4 | 12 | 7 | 28.4742 | 42.0149 | 2000 | 4000 | 5151 | 28474.211 | 0 | 0 | 43.3397 | 0 | 0
4 | 12 | 8 | 77.132 | 114.4207 | 2000 | 4000 | 5151 | 77132.014 | 0 | 0 | 117.4003 | 0 | 0
4 | 12 | 9 | 117.2271 | 174.8753 | 2000 | 4000 | 5151 | 117227.081 | 0 | 0 | 178.4278 | 0 | 0
4 | 12 | 10 | 146.4617 | 219.4623 | 2000 | 4000 | 5151 | 146461.659 | 0 | 0 | 222.9249 | 0 | 0
4 | 12 | 11 | 166.231 | 249.8286 | 2000 | 4000 | 5151 | 166231.033 | 0 | 0 | 253.0153 | 0 | 0
4 | 12 | 12 | 166.6667 | 250 | 2000 | 4000 | 5151 | 166666.667 | 0 | 0 | 253.6783 | 0 | 0
4 | 12 | 13 | 166.6667 | 250 | 2000 | 4000 | 5151 | 166666.667 | 0 | 0 | 253.6783 | 0 | 0
4 | 12 | 14 | 159.6223 | 239.5614 | 2000 | 4000 | 5151 | 159622.267 | 0 | 0 | 242.9563 | 0 | 0
4 | 12 | 15 | 135.9884 | 203.3449 | 2000 | 4000 | 5151 | 135988.358 | 0 | 0 | 206.9838 | 0 | 0
4 | 12 | 16 | 102.692 | 152.8604 | 2000 | 4000 | 5151 | 102691.951 | 0 | 0 | 156.3043 | 0 | 0
4 | 12 | 17 | 57.8602 | 85.669 | 2000 | 4000 | 5151 | 57860.211 | 0 | 0 | 88.0673 | 0 | 0
4 | 12 | 18 | 13.2555 | 19.542 | 2000 | 4000 | 5151 | 13255.484 | 0 | 0 | 20.1758 | 0 | 0
4 | 12 | 19 | 0 | 0 | 2000 | 4000 | 5151 | 0 | 0 | 5151 | 0 | 0 | 51.51
4 | 12 | 20 | 0 | 0 | 2000 | 4000 | 5151 | 0 | 0 | 5151 | 0 | 0 | 51.51
4 | 12 | 21 | 0 | 0 | 2000 | 4000 | 5151 | 0 | 0 | 5151 | 0 | 0 | 51.51
4 | 12 | 22 | 0 | 0 | 2000 | 4000 | 5151 | 0 | 0 | 5151 | 0 | 0 | 51.51
4 | 12 | 23 | 0 | 0 | 2000 | 4000 | 5151 | 0 | 0 | 5151 | 0 | 0 | 51.51
4 | 13 | 0 | 0 | 0 | 2000 | 4000 | 5151 | 0 | 0 | 5151 | 0 | 0 | 51.51
4 | 13 | 1 | 0 | 0 | 2000 | 4000 | 5151 | 0 | 0 | 5151 | 0 | 0 | 51.51
4 | 13 | 2 | 0 | 0 | 2000 | 4000 | 5151 | 0 | 0 | 5151 | 0 | 0 | 51.51
4 | 13 | 3 | 0 | 0 | 2000 | 4000 | 5151 | 0 | 0 | 5151 | 0 | 0 | 51.51
4 | 13 | 4 | 0 | 0 | 2000 | 4000 | 5151 | 0 | 0 | 5151 | 0 | 0 | 51.51
4 | 13 | 5 | 0 | 0 | 2000 | 4000 | 5151 | 0 | 0 | 5151 | 0 | 0 | 51.51
4 | 13 | 6 | 0.77445 | 1.1262 | 2000 | 4000 | 5151 | 774.452 | 0 | 4376.548 | 1.1788 | 0 | 43.7655
4 | 13 | 7 | 29.268 | 43.1789 | 2000 | 4000 | 5151 | 29267.973 | 0 | 0 | 44.5479 | 0 | 0
4 | 13 | 8 | 76.8776 | 114.0337 | 2000 | 4000 | 5151 | 76877.631 | 0 | 0 | 117.0131 | 0 | 0
4 | 13 | 9 | 116.107 | 173.2027 | 2000 | 4000 | 5151 | 116107.012 | 0 | 0 | 176.723 | 0 | 0
4 | 13 | 10 | 143.8054 | 215.6181 | 2000 | 4000 | 5151 | 143805.422 | 0 | 0 | 218.8819 | 0 | 0
4 | 13 | 11 | 161.0124 | 242.2502 | 2000 | 4000 | 5151 | 161012.432 | 0 | 0 | 245.0722 | 0 | 0
4 | 13 | 12 | 166.6667 | 250 | 2000 | 4000 | 5151 | 166666.667 | 0 | 0 | 253.6783 | 0 | 0
4 | 13 | 13 | 164.0832 | 247.3687 | 2000 | 4000 | 5151 | 164083.197 | 0 | 0 | 249.7461 | 0 | 0
4 | 13 | 14 | 151.2996 | 227.6961 | 2000 | 4000 | 5151 | 151299.622 | 0 | 0 | 230.2886 | 0 | 0
4 | 13 | 15 | 128.3295 | 192.3566 | 2000 | 4000 | 5151 | 128329.459 | 0 | 0 | 195.3264 | 0 | 0
4 | 13 | 16 | 96.8107 | 144.355 | 2000 | 4000 | 5151 | 96810.676 | 0 | 0 | 147.3526 | 0 | 0
4 | 13 | 17 | 54.7376 | 81.1529 | 2000 | 4000 | 5151 | 54737.6 | 0 | 0 | 83.3145 | 0 | 0
4 | 13 | 18 | 13.1643 | 19.4245 | 2000 | 4000 | 5151 | 13164.264 | 0 | 0 | 20.0369 | 0 | 0
4 | 13 | 19 | 0 | 0 | 2000 | 4000 | 5151 | 0 | 0 | 5151 | 0 | 0 | 51.51
4 | 13 | 20 | 0 | 0 | 2000 | 4000 | 5151 | 0 | 0 | 5151 | 0 | 0 | 51.51
4 | 13 | 21 | 0 | 0 | 2000 | 4000 | 5151 | 0 | 0 | 5151 | 0 | 0 | 51.51
4 | 13 | 22 | 0 | 0 | 2000 | 4000 | 5151 | 0 | 0 | 5151 | 0 | 0 | 51.51
4 | 13 | 23 | 0 | 0 | 2000 | 4000 | 5151 | 0 | 0 | 5151 | 0 | 0 | 51.51
4 | 14 | 0 | 0 | 0 | 2000 | 4000 | 5151 | 0 | 0 | 5151 | 0 | 0 | 51.51
4 | 14 | 1 | 0 | 0 | 2000 | 4000 | 5151 | 0 | 0 | 5151 | 0 | 0 | 51.51
4 | 14 | 2 | 0 | 0 | 2000 | 4000 | 5151 | 0 | 0 | 5151 | 0 | 0 | 51.51
4 | 14 | 3 | 0 | 0 | 2000 | 4000 | 5151 | 0 | 0 | 5151 | 0 | 0 | 51.51
4 | 14 | 4 | 0 | 0 | 2000 | 4000 | 5151 | 0 | 0 | 5151 | 0 | 0 | 51.51
4 | 14 | 5 | 0 | 0 | 2000 | 4000 | 5151 | 0 | 0 | 5151 | 0 | 0 | 51.51
4 | 14 | 6 | 0.67279 | 0.97782 | 2000 | 4000 | 5151 | 672.786 | 0 | 4478.214 | 1.024 | 0 | 44.7821
4 | 14 | 7 | 27.3914 | 40.4271 | 2000 | 4000 | 5151 | 27391.429 | 0 | 0 | 41.6917 | 0 | 0
4 | 14 | 8 | 69.5196 | 103.1094 | 2000 | 4000 | 5151 | 69519.6 | 0 | 0 | 105.8137 | 0 | 0
4 | 14 | 9 | 107.0806 | 159.6755 | 984.6234 | 645.0981 | 5151 | 107080.646 | 0 | 0 | 162.9842 | 0 | 0
4 | 14 | 10 | 130.203 | 194.9387 | 2000 | 4000 | 5151 | 130203.01 | 0 | 0 | 198.1781 | 0 | 0
4 | 14 | 11 | 148.8466 | 223.6675 | 2000 | 4000 | 5151 | 148846.612 | 0 | 0 | 226.555 | 0 | 0
4 | 14 | 12 | 158.0768 | 237.9767 | 1779.3454 | 1165.778 | 5151 | 158076.797 | 0 | 0 | 240.604 | 0 | 0
4 | 14 | 13 | 155.0183 | 233.3117 | 2000 | 4000 | 5151 | 155018.277 | 0 | 0 | 235.9487 | 0 | 0
4 | 14 | 14 | 142.4086 | 213.9412 | 2000 | 4000 | 5151 | 142408.587 | 0 | 0 | 216.7558 | 0 | 0
4 | 14 | 15 | 119.6222 | 179.0723 | 2000 | 4000 | 5151 | 119622.235 | 0 | 0 | 182.0734 | 0 | 0
4 | 14 | 16 | 86.1258 | 128.315 | 2000 | 4000 | 5151 | 86125.773 | 0 | 0 | 131.0895 | 0 | 0
4 | 14 | 17 | 43.5698 | 64.552 | 2000 | 4000 | 5151 | 43569.806 | 0 | 0 | 66.3163 | 0 | 0
4 | 14 | 18 | 11.6547 | 17.2116 | 2000 | 4000 | 5151 | 11654.729 | 0 | 0 | 17.7393 | 0 | 0
4 | 14 | 19 | 0 | 0 | 2000 | 4000 | 5151 | 0 | 0 | 5151 | 0 | 0 | 51.51
4 | 14 | 20 | 0 | 0 | 2000 | 4000 | 5151 | 0 | 0 | 5151 | 0 | 0 | 51.51
4 | 14 | 21 | 0 | 0 | 2000 | 4000 | 5151 | 0 | 0 | 5151 | 0 | 0 | 51.51
4 | 14 | 22 | 0 | 0 | 2000 | 4000 | 5151 | 0 | 0 | 5151 | 0 | 0 | 51.51
4 | 14 | 23 | 0 | 0 | 2000 | 4000 | 5151 | 0 | 0 | 5151 | 0 | 0 | 51.51
4 | 15 | 0 | 0 | 0 | 2000 | 4000 | 5151 | 0 | 0 | 5151 | 0 | 0 | 51.51
4 | 15 | 1 | 0 | 0 | 2000 | 4000 | 5151 | 0 | 0 | 5151 | 0 | 0 | 51.51
4 | 15 | 2 | 0 | 0 | 2000 | 4000 | 5151 | 0 | 0 | 5151 | 0 | 0 | 51.51
4 | 15 | 3 | 0 | 0 | 2000 | 4000 | 5151 | 0 | 0 | 5151 | 0 | 0 | 51.51
4 | 15 | 4 | 0 | 0 | 2000 | 4000 | 5151 | 0 | 0 | 5151 | 0 | 0 | 51.51
4 | 15 | 5 | 0 | 0 | 2000 | 4000 | 5151 | 0 | 0 | 5151 | 0 | 0 | 51.51
4 | 15 | 6 | 0.97974 | 1.4337 | 2000 | 4000 | 5151 | 979.741 | 0 | 4171.259 | 1.4912 | 0 | 41.7126
4 | 15 | 7 | 28.2829 | 41.7863 | 2000 | 4000 | 5151 | 28282.9 | 0 | 0 | 43.0486 | 0 | 0
4 | 15 | 8 | 72.6678 | 107.8923 | 2000 | 4000 | 5151 | 72667.792 | 0 | 0 | 110.6055 | 0 | 0
4 | 15 | 9 | 110.5103 | 164.9089 | 2000 | 4000 | 5151 | 110510.326 | 0 | 0 | 168.2045 | 0 | 0
4 | 15 | 10 | 138.9609 | 208.2886 | 2000 | 4000 | 5151 | 138960.938 | 0 | 0 | 211.5083 | 0 | 0
4 | 15 | 11 | 157.9554 | 237.4682 | 2000 | 4000 | 5151 | 157955.42 | 0 | 0 | 240.4192 | 0 | 0
4 | 15 | 12 | 165.2037 | 248.7114 | 2000 | 4000 | 5151 | 165203.728 | 0 | 0 | 251.4516 | 0 | 0
4 | 15 | 13 | 162.7151 | 244.9401 | 2000 | 4000 | 5151 | 162715.113 | 0 | 0 | 247.6638 | 0 | 0
4 | 15 | 14 | 150.4552 | 225.9831 | 2000 | 4000 | 5151 | 150455.176 | 0 | 0 | 229.0033 | 0 | 0
4 | 15 | 15 | 109.8642 | 164.0821 | 2000 | 4000 | 5151 | 109864.168 | 0 | 0 | 167.221 | 0 | 0
4 | 15 | 16 | 80.6962 | 120.0569 | 2000 | 4000 | 5151 | 80696.185 | 0 | 0 | 122.8252 | 0 | 0
4 | 15 | 17 | 45.5542 | 67.4905 | 2000 | 4000 | 5151 | 45554.152 | 0 | 0 | 69.3366 | 0 | 0
4 | 15 | 18 | 10.9891 | 16.2258 | 2000 | 4000 | 5151 | 10989.061 | 0 | 0 | 16.7261 | 0 | 0
4 | 15 | 19 | 0 | 0 | 2000 | 4000 | 5151 | 0 | 0 | 5151 | 0 | 0 | 51.51
4 | 15 | 20 | 0 | 0 | 2000 | 4000 | 5151 | 0 | 0 | 5151 | 0 | 0 | 51.51
4 | 15 | 21 | 0 | 0 | 2000 | 4000 | 5151 | 0 | 0 | 5151 | 0 | 0 | 51.51
4 | 15 | 22 | 0 | 0 | 2000 | 4000 | 5151 | 0 | 0 | 5151 | 0 | 0 | 51.51
4 | 15 | 23 | 0 | 0 | 2000 | 4000 | 5151 | 0 | 0 | 5151 | 0 | 0 | 51.51
4 | 16 | 0 | 0 | 0 | 2000 | 4000 | 5151 | 0 | 0 | 5151 | 0 | 0 | 51.51
4 | 16 | 1 | 0 | 0 | 2000 | 4000 | 5151 | 0 | 0 | 5151 | 0 | 0 | 51.51
4 | 16 | 2 | 0 | 0 | 2000 | 4000 | 5151 | 0 | 0 | 5151 | 0 | 0 | 51.51
4 | 16 | 3 | 0 | 0 | 2000 | 4000 | 5151 | 0 | 0 | 5151 | 0 | 0 | 51.51
4 | 16 | 4 | 0 | 0 | 2000 | 4000 | 5151 | 0 | 0 | 5151 | 0 | 0 | 51.51
4 | 16 | 5 | 0 | 0 | 2000 | 4000 | 5151 | 0 | 0 | 5151 | 0 | 0 | 51.51
4 | 16 | 6 | 1.1481 | 1.6829 | 2000 | 4000 | 5151 | 1148.109 | 0 | 4002.891 | 1.7475 | 0 | 40.0289
4 | 16 | 7 | 28.1316 | 41.5707 | 2000 | 4000 | 5151 | 28131.562 | 0 | 0 | 42.8182 | 0 | 0
4 | 16 | 8 | 70.0683 | 104.0277 | 2000 | 4000 | 5151 | 70068.268 | 0 | 0 | 106.6488 | 0 | 0
4 | 16 | 9 | 92.8272 | 138.2408 | 2000 | 4000 | 5151 | 92827.173 | 0 | 0 | 141.2895 | 0 | 0
4 | 16 | 10 | 111.6024 | 166.6542 | 2000 | 4000 | 5151 | 111602.358 | 0 | 0 | 169.8666 | 0 | 0
4 | 16 | 11 | 140.527 | 210.7739 | 2000 | 4000 | 5151 | 140526.982 | 0 | 0 | 213.8919 | 0 | 0
4 | 16 | 12 | 121.3586 | 181.5488 | 2000 | 4000 | 5151 | 121358.627 | 0 | 0 | 184.7163 | 0 | 0
4 | 16 | 13 | 114.6389 | 171.347 | 2000 | 4000 | 5151 | 114638.913 | 0 | 0 | 174.4885 | 0 | 0
4 | 16 | 14 | 113.2686 | 169.2456 | 2000 | 4000 | 5151 | 113268.557 | 0 | 0 | 172.4027 | 0 | 0
4 | 16 | 15 | 53.4538 | 79.2781 | 2000 | 4000 | 5151 | 53453.848 | 0 | 0 | 81.3605 | 0 | 0
4 | 16 | 16 | 77.7225 | 115.6054 | 2000 | 4000 | 5151 | 77722.532 | 0 | 0 | 118.2991 | 0 | 0
4 | 16 | 17 | 42.8177 | 63.4279 | 2000 | 4000 | 5151 | 42817.72 | 0 | 0 | 65.1716 | 0 | 0
4 | 16 | 18 | 0 | 0 | 2000 | 4000 | 5151 | 0 | 0 | 5151 | 0 | 0 | 51.51
4 | 16 | 19 | 0 | 0 | 2000 | 4000 | 5151 | 0 | 0 | 5151 | 0 | 0 | 51.51
4 | 16 | 20 | 0 | 0 | 2000 | 4000 | 5151 | 0 | 0 | 5151 | 0 | 0 | 51.51
4 | 16 | 21 | 0 | 0 | 2000 | 4000 | 5151 | 0 | 0 | 5151 | 0 | 0 | 51.51
4 | 16 | 22 | 0 | 0 | 2000 | 4000 | 5151 | 0 | 0 | 5151 | 0 | 0 | 51.51
4 | 16 | 23 | 0 | 0 | 2000 | 4000 | 5151 | 0 | 0 | 5151 | 0 | 0 | 51.51
4 | 17 | 0 | 0 | 0 | 2000 | 4000 | 5151 | 0 | 0 | 5151 | 0 | 0 | 51.51
4 | 17 | 1 | 0 | 0 | 2000 | 4000 | 5151 | 0 | 0 | 5151 | 0 | 0 | 51.51
4 | 17 | 2 | 0 | 0 | 2000 | 4000 | 5151 | 0 | 0 | 5151 | 0 | 0 | 51.51
4 | 17 | 3 | 0 | 0 | 2000 | 4000 | 5151 | 0 | 0 | 5151 | 0 | 0 | 51.51
4 | 17 | 4 | 0 | 0 | 2000 | 4000 | 5151 | 0 | 0 | 5151 | 0 | 0 | 51.51
4 | 17 | 5 | 0 | 0 | 2000 | 4000 | 5151 | 0 | 0 | 5151 | 0 | 0 | 51.51
4 | 17 | 6 | 0.3134 | 0.4474 | 2000 | 4000 | 5151 | 313.397 | 0 | 4837.603 | 0.47701 | 0 | 48.376
4 | 17 | 7 | 13.6795 | 20.1614 | 2000 | 4000 | 5151 | 13679.47 | 0 | 0 | 20.8211 | 0 | 0
4 | 17 | 8 | 5.6023 | 8.2506 | 2000 | 4000 | 5151 | 5602.346 | 0 | 0 | 8.5272 | 0 | 0
4 | 17 | 9 | 52.7713 | 78.075 | 2000 | 4000 | 5151 | 52771.344 | 0 | 0 | 80.3217 | 0 | 0
4 | 17 | 10 | 83.2438 | 123.6159 | 2000 | 4000 | 5151 | 83243.841 | 0 | 0 | 126.703 | 0 | 0
4 | 17 | 11 | 93.9579 | 139.8147 | 2000 | 4000 | 5151 | 93957.921 | 0 | 0 | 143.0105 | 0 | 0
4 | 17 | 12 | 37.7952 | 55.9107 | 2000 | 4000 | 5151 | 37795.219 | 0 | 0 | 57.527 | 0 | 0
4 | 17 | 13 | 19.3959 | 28.6511 | 2000 | 4000 | 5151 | 19395.895 | 0 | 0 | 29.5219 | 0 | 0
4 | 17 | 14 | 47.6985 | 70.6517 | 2000 | 4000 | 5151 | 47698.483 | 0 | 0 | 72.6004 | 0 | 0
4 | 17 | 15 | 16.9793 | 25.0746 | 2000 | 4000 | 5151 | 16979.28 | 0 | 0 | 25.8437 | 0 | 0
4 | 17 | 16 | 66.193 | 98.272 | 2000 | 4000 | 5151 | 66193.032 | 0 | 0 | 100.7504 | 0 | 0
4 | 17 | 17 | 49.0968 | 72.7263 | 2000 | 4000 | 5151 | 49096.838 | 0 | 0 | 74.7288 | 0 | 0
4 | 17 | 18 | 13.6843 | 20.1976 | 2000 | 4000 | 5151 | 13684.316 | 0 | 0 | 20.8285 | 0 | 0
4 | 17 | 19 | 0 | 0 | 2000 | 4000 | 5151 | 0 | 0 | 5151 | 0 | 0 | 51.51
4 | 17 | 20 | 0 | 0 | 2000 | 4000 | 5151 | 0 | 0 | 5151 | 0 | 0 | 51.51
4 | 17 | 21 | 0 | 0 | 2000 | 4000 | 5151 | 0 | 0 | 5151 | 0 | 0 | 51.51
4 | 17 | 22 | 0 | 0 | 2000 | 4000 | 5151 | 0 | 0 | 5151 | 0 | 0 | 51.51
4 | 17 | 23 | 0 | 0 | 2000 | 4000 | 5151 | 0 | 0 | 5151 | 0 | 0 | 51.51
4 | 18 | 0 | 0 | 0 | 2000 | 4000 | 5151 | 0 | 0 | 5151 | 0 | 0 | 51.51
4 | 18 | 1 | 0 | 0 | 2000 | 4000 | 5151 | 0 | 0 | 5151 | 0 | 0 | 51.51
4 | 18 | 2 | 0 | 0 | 2000 | 4000 | 5151 | 0 | 0 | 5151 | 0 | 0 | 51.51
4 | 18 | 3 | 0 | 0 | 2000 | 4000 | 5151 | 0 | 0 | 5151 | 0 | 0 | 51.51
4 | 18 | 4 | 0 | 0 | 2000 | 4000 | 5151 | 0 | 0 | 5151 | 0 | 0 | 51.51
4 | 18 | 5 | 0 | 0 | 2000 | 4000 | 5151 | 0 | 0 | 5151 | 0 | 0 | 51.51
4 | 18 | 6 | 1.0046 | 1.4676 | 2000 | 4000 | 5151 | 1004.555 | 0 | 4146.445 | 1.529 | 0 | 41.4644
4 | 18 | 7 | 7.033 | 10.3581 | 2000 | 4000 | 5151 | 7033.049 | 0 | 0 | 10.7048 | 0 | 0
4 | 18 | 8 | 27.9051 | 41.1865 | 2000 | 4000 | 5151 | 27905.142 | 0 | 0 | 42.4736 | 0 | 0
4 | 18 | 9 | 47.568 | 70.381 | 2000 | 4000 | 5151 | 47568.004 | 0 | 0 | 72.4018 | 0 | 0
4 | 18 | 10 | 83.7367 | 124.598 | 2000 | 4000 | 5151 | 83736.706 | 0 | 0 | 127.4531 | 0 | 0
4 | 18 | 11 | 95.1487 | 141.9645 | 2000 | 4000 | 5151 | 95148.651 | 0 | 0 | 144.8229 | 0 | 0
4 | 18 | 12 | 152.8514 | 230.609 | 2000 | 4000 | 5151 | 152851.432 | 0 | 0 | 232.6506 | 0 | 0
4 | 18 | 13 | 152.1624 | 229.3207 | 2000 | 4000 | 5151 | 152162.428 | 0 | 0 | 231.6019 | 0 | 0
4 | 18 | 14 | 127.0823 | 190.6017 | 2000 | 4000 | 5151 | 127082.318 | 0 | 0 | 193.4282 | 0 | 0
4 | 18 | 15 | 86.3131 | 128.7024 | 2000 | 4000 | 5151 | 86313.132 | 0 | 0 | 131.3746 | 0 | 0
4 | 18 | 16 | 51.9418 | 77.0386 | 2000 | 4000 | 5151 | 51941.823 | 0 | 0 | 79.0591 | 0 | 0
4 | 18 | 17 | 22.5162 | 33.2609 | 2000 | 4000 | 5151 | 22516.196 | 0 | 0 | 34.2712 | 0 | 0
4 | 18 | 18 | 0.51025 | 0.74001 | 2000 | 4000 | 5151 | 510.246 | 0 | 4640.754 | 0.77663 | 0 | 46.4075
4 | 18 | 19 | 0 | 0 | 2000 | 3886.1265 | 5151 | 0 | 0 | 5151 | 0 | 0 | 51.51
4 | 18 | 20 | 0 | 0 | 962.5804 | 630.6561 | 5151 | 0 | 0 | 5151 | 0 | 0 | 51.51
4 | 18 | 21 | 0 | 0 | 2000 | 4000 | 5151 | 0 | 0 | 5151 | 0 | 0 | 51.51
4 | 18 | 22 | 0 | 0 | 2000 | 4000 | 5151 | 0 | 0 | 5151 | 0 | 0 | 51.51
4 | 18 | 23 | 0 | 0 | 2000 | 4000 | 5151 | 0 | 0 | 5151 | 0 | 0 | 51.51
4 | 19 | 0 | 0 | 0 | 2000 | 4000 | 5151 | 0 | 0 | 5151 | 0 | 0 | 51.51
4 | 19 | 1 | 0 | 0 | 2000 | 4000 | 5151 | 0 | 0 | 5151 | 0 | 0 | 51.51
4 | 19 | 2 | 0 | 0 | 2000 | 4000 | 5151 | 0 | 0 | 5151 | 0 | 0 | 51.51
4 | 19 | 3 | 0 | 0 | 2000 | 4000 | 5151 | 0 | 0 | 5151 | 0 | 0 | 51.51
4 | 19 | 4 | 0 | 0 | 2000 | 4000 | 5151 | 0 | 0 | 5151 | 0 | 0 | 51.51
4 | 19 | 5 | 0 | 0 | 2000 | 4000 | 5151 | 0 | 0 | 5151 | 0 | 0 | 51.51
4 | 19 | 6 | 1.2099 | 1.7733 | 2000 | 4000 | 5151 | 1209.941 | 0 | 3941.059 | 1.8416 | 0 | 39.4106
4 | 19 | 7 | 22.8877 | 33.7954 | 2000 | 4000 | 5151 | 22887.674 | 0 | 0 | 34.8366 | 0 | 0
4 | 19 | 8 | 53.3152 | 78.984 | 2000 | 4000 | 5151 | 53315.201 | 0 | 0 | 81.1495 | 0 | 0
4 | 19 | 9 | 90.3646 | 134.5127 | 2000 | 4000 | 5151 | 90364.588 | 0 | 0 | 137.5412 | 0 | 0
4 | 19 | 10 | 105.1809 | 156.9455 | 2000 | 4000 | 5151 | 105180.9 | 0 | 0 | 160.0927 | 0 | 0
4 | 19 | 11 | 130.5001 | 195.4731 | 2000 | 4000 | 5151 | 130500.125 | 0 | 0 | 198.6303 | 0 | 0
4 | 19 | 12 | 138.9738 | 208.4606 | 2000 | 4000 | 5151 | 138973.796 | 0 | 0 | 211.5278 | 0 | 0
4 | 19 | 13 | 136.0968 | 204.086 | 2000 | 4000 | 5151 | 136096.848 | 0 | 0 | 207.1489 | 0 | 0
4 | 19 | 14 | 59.9305 | 88.965 | 2000 | 4000 | 5151 | 59930.483 | 0 | 0 | 91.2184 | 0 | 0
4 | 19 | 15 | 39.464 | 58.4505 | 2000 | 4000 | 5151 | 39464.042 | 0 | 0 | 60.067 | 0 | 0
4 | 19 | 16 | 45.8316 | 67.9245 | 2000 | 4000 | 5151 | 45831.594 | 0 | 0 | 69.7589 | 0 | 0
4 | 19 | 17 | 29.4577 | 43.5711 | 2000 | 4000 | 5151 | 29457.68 | 0 | 0 | 44.8367 | 0 | 0
4 | 19 | 18 | 8.9239 | 13.1733 | 2000 | 4000 | 5151 | 8923.924 | 0 | 0 | 13.5828 | 0 | 0
4 | 19 | 19 | 0 | 0 | 2000 | 4000 | 5151 | 0 | 0 | 5151 | 0 | 0 | 51.51
4 | 19 | 20 | 0 | 0 | 2000 | 4000 | 5151 | 0 | 0 | 5151 | 0 | 0 | 51.51
4 | 19 | 21 | 0 | 0 | 2000 | 4000 | 5151 | 0 | 0 | 5151 | 0 | 0 | 51.51
4 | 19 | 22 | 0 | 0 | 2000 | 4000 | 5151 | 0 | 0 | 5151 | 0 | 0 | 51.51
4 | 19 | 23 | 0 | 0 | 2000 | 4000 | 5151 | 0 | 0 | 5151 | 0 | 0 | 51.51
4 | 20 | 0 | 0 | 0 | 2000 | 4000 | 5151 | 0 | 0 | 5151 | 0 | 0 | 51.51
4 | 20 | 1 | 0 | 0 | 2000 | 4000 | 5151 | 0 | 0 | 5151 | 0 | 0 | 51.51
4 | 20 | 2 | 0 | 0 | 2000 | 4000 | 5151 | 0 | 0 | 5151 | 0 | 0 | 51.51
4 | 20 | 3 | 0 | 0 | 2000 | 4000 | 5151 | 0 | 0 | 5151 | 0 | 0 | 51.51
4 | 20 | 4 | 0 | 0 | 2000 | 4000 | 5151 | 0 | 0 | 5151 | 0 | 0 | 51.51
4 | 20 | 5 | 0 | 0 | 2000 | 4000 | 5151 | 0 | 0 | 5151 | 0 | 0 | 51.51
4 | 20 | 6 | 0 | 0 | 2000 | 4000 | 5151 | 0 | 0 | 5151 | 0 | 0 | 51.51
4 | 20 | 7 | 0.35246 | 0.50785 | 2000 | 4000 | 5151 | 352.457 | 0 | 4798.543 | 0.53646 | 0 | 47.9854
4 | 20 | 8 | 41.3569 | 61.2008 | 2000 | 4000 | 5151 | 41356.927 | 0 | 0 | 62.9481 | 0 | 0
4 | 20 | 9 | 85.3295 | 126.8855 | 2000 | 4000 | 5151 | 85329.462 | 0 | 0 | 129.8774 | 0 | 0
4 | 20 | 10 | 136.9058 | 204.974 | 2000 | 4000 | 5151 | 136905.805 | 0 | 0 | 208.3802 | 0 | 0
4 | 20 | 11 | 84.39 | 125.5317 | 2000 | 4000 | 5151 | 84390.029 | 0 | 0 | 128.4475 | 0 | 0
4 | 20 | 12 | 166.4305 | 250 | 2000 | 4000 | 5151 | 166430.484 | 0 | 0 | 253.3188 | 0 | 0
4 | 20 | 13 | 138.1073 | 206.8853 | 2000 | 4000 | 5151 | 138107.328 | 0 | 0 | 210.209 | 0 | 0
4 | 20 | 14 | 146.9454 | 220.3392 | 2000 | 4000 | 5151 | 146945.412 | 0 | 0 | 223.6612 | 0 | 0
4 | 20 | 15 | 98.7393 | 147.0841 | 2000 | 4000 | 5151 | 98739.253 | 0 | 0 | 150.2881 | 0 | 0
4 | 20 | 16 | 93.1865 | 138.6972 | 2000 | 4000 | 5151 | 93186.527 | 0 | 0 | 141.8364 | 0 | 0
4 | 20 | 17 | 53.3724 | 79.076 | 2000 | 4000 | 5151 | 53372.373 | 0 | 0 | 81.2365 | 0 | 0
4 | 20 | 18 | 14.6893 | 21.6798 | 2000 | 4000 | 5151 | 14689.341 | 0 | 0 | 22.3582 | 0 | 0
4 | 20 | 19 | 0 | 0 | 2000 | 4000 | 5151 | 0 | 0 | 5151 | 0 | 0 | 51.51
4 | 20 | 20 | 0 | 0 | 2000 | 4000 | 5151 | 0 | 0 | 5151 | 0 | 0 | 51.51
4 | 20 | 21 | 0 | 0 | 2000 | 4000 | 5151 | 0 | 0 | 5151 | 0 | 0 | 51.51
4 | 20 | 22 | 0 | 0 | 2000 | 4000 | 5151 | 0 | 0 | 5151 | 0 | 0 | 51.51
4 | 20 | 23 | 0 | 0 | 2000 | 4000 | 5151 | 0 | 0 | 5151 | 0 | 0 | 51.51
4 | 21 | 0 | 0 | 0 | 2000 | 4000 | 5151 | 0 | 0 | 5151 | 0 | 0 | 51.51
4 | 21 | 1 | 0 | 0 | 2000 | 4000 | 5151 | 0 | 0 | 5151 | 0 | 0 | 51.51
4 | 21 | 2 | 0 | 0 | 2000 | 4000 | 5151 | 0 | 0 | 5151 | 0 | 0 | 51.51
4 | 21 | 3 | 0 | 0 | 2000 | 4000 | 5151 | 0 | 0 | 5151 | 0 | 0 | 51.51
4 | 21 | 4 | 0 | 0 | 2000 | 4000 | 5151 | 0 | 0 | 5151 | 0 | 0 | 51.51
4 | 21 | 5 | 0 | 0 | 2000 | 4000 | 5151 | 0 | 0 | 5151 | 0 | 0 | 51.51
4 | 21 | 6 | 0.23446 | 0.33081 | 2000 | 3249.9402 | 5151 | 234.462 | 0 | 4916.538 | 0.35687 | 0 | 49.1654
4 | 21 | 7 | 25.6244 | 37.8158 | 2000 | 1708.1433 | 5151 | 25624.417 | 0 | 0 | 39.0022 | 0 | 0
4 | 21 | 8 | 57.4239 | 85.0136 | 1528.542 | 1001.4586 | 5151 | 57423.851 | 0 | 0 | 87.4031 | 0 | 0
4 | 21 | 9 | 40.4054 | 59.7285 | 2000 | 4000 | 5151 | 40405.425 | 0 | 0 | 61.4999 | 0 | 0
4 | 21 | 10 | 37.0453 | 54.7528 | 2000 | 4000 | 5151 | 37045.253 | 0 | 0 | 56.3855 | 0 | 0
4 | 21 | 11 | 25.1317 | 37.1121 | 2000 | 3886.1265 | 5151 | 25131.737 | 0 | 0 | 38.2523 | 0 | 0
4 | 21 | 12 | 25.807 | 38.1107 | 2000 | 4000 | 5151 | 25807.001 | 0 | 0 | 39.2801 | 0 | 0
4 | 21 | 13 | 15.306 | 22.5852 | 2000 | 3983.2752 | 5151 | 15306.043 | 0 | 0 | 23.2969 | 0 | 0
4 | 21 | 14 | 21.4122 | 31.6047 | 2000 | 3249.9402 | 5151 | 21412.155 | 0 | 0 | 32.5908 | 0 | 0
4 | 21 | 15 | 16.8289 | 24.8316 | 1275.9076 | 835.9395 | 5151 | 16828.941 | 0 | 0 | 25.6148 | 0 | 0
4 | 21 | 16 | 16.2265 | 23.9382 | 2000 | 4000 | 5151 | 16226.463 | 0 | 0 | 24.6978 | 0 | 0
4 | 21 | 17 | 10.3805 | 15.305 | 2000 | 4000 | 5151 | 10380.479 | 0 | 0 | 15.7998 | 0 | 0
4 | 21 | 18 | 2.1059 | 3.095 | 2000 | 3743.3853 | 5151 | 2105.941 | 0 | 3045.059 | 3.2054 | 0 | 30.4506
4 | 21 | 19 | 0 | 0 | 2000 | 4000 | 5151 | 0 | 0 | 5151 | 0 | 0 | 51.51
4 | 21 | 20 | 0 | 0 | 2000 | 4000 | 5151 | 0 | 0 | 5151 | 0 | 0 | 51.51
4 | 21 | 21 | 0 | 0 | 2000 | 4000 | 5151 | 0 | 0 | 5151 | 0 | 0 | 51.51
4 | 21 | 22 | 0 | 0 | 2000 | 4000 | 5151 | 0 | 0 | 5151 | 0 | 0 | 51.51
4 | 21 | 23 | 0 | 0 | 2000 | 4000 | 5151 | 0 | 0 | 5151 | 0 | 0 | 51.51
4 | 22 | 0 | 0 | 0 | 2000 | 4000 | 5151 | 0 | 0 | 5151 | 0 | 0 | 51.51
4 | 22 | 1 | 0 | 0 | 2000 | 4000 | 5151 | 0 | 0 | 5151 | 0 | 0 | 51.51
4 | 22 | 2 | 0 | 0 | 2000 | 4000 | 5151 | 0 | 0 | 5151 | 0 | 0 | 51.51
4 | 22 | 3 | 0 | 0 | 2000 | 4000 | 5151 | 0 | 0 | 5151 | 0 | 0 | 51.51
4 | 22 | 4 | 0 | 0 | 2000 | 4000 | 5151 | 0 | 0 | 5151 | 0 | 0 | 51.51
4 | 22 | 5 | 0 | 0 | 2000 | 4000 | 5151 | 0 | 0 | 5151 | 0 | 0 | 51.51
4 | 22 | 6 | 3.1656 | 4.653 | 2000 | 4000 | 5151 | 3165.614 | 0 | 1985.386 | 4.8183 | 0 | 19.8539
4 | 22 | 7 | 10.3255 | 15.2101 | 2000 | 4000 | 5151 | 10325.455 | 0 | 0 | 15.7161 | 0 | 0
4 | 22 | 8 | 22.3245 | 32.9211 | 2000 | 4000 | 5151 | 22324.498 | 0 | 0 | 33.9794 | 0 | 0
4 | 22 | 9 | 37.0038 | 54.6515 | 2000 | 4000 | 5151 | 37003.824 | 0 | 0 | 56.3224 | 0 | 0
4 | 22 | 10 | 39.4566 | 58.296 | 2000 | 4000 | 5151 | 39456.584 | 0 | 0 | 60.0557 | 0 | 0
4 | 22 | 11 | 104.4895 | 155.5295 | 2000 | 4000 | 5151 | 104489.512 | 0 | 0 | 159.0404 | 0 | 0
4 | 22 | 12 | 82.5601 | 122.588 | 2000 | 4000 | 5151 | 82560.061 | 0 | 0 | 125.6622 | 0 | 0
4 | 22 | 13 | 166.6667 | 250 | 2000 | 4000 | 5151 | 166666.667 | 0 | 0 | 253.6783 | 0 | 0
4 | 22 | 14 | 159.2295 | 238.8086 | 2000 | 4000 | 5151 | 159229.545 | 0 | 0 | 242.3585 | 0 | 0
4 | 22 | 15 | 135.0749 | 201.9307 | 2000 | 4000 | 5151 | 135074.878 | 0 | 0 | 205.5934 | 0 | 0
4 | 22 | 16 | 101.4083 | 150.9263 | 2000 | 4000 | 5151 | 101408.34 | 0 | 0 | 154.3506 | 0 | 0
4 | 22 | 17 | 59.2651 | 87.7821 | 2000 | 4000 | 5151 | 59265.063 | 0 | 0 | 90.2056 | 0 | 0
4 | 22 | 18 | 16.4696 | 24.2902 | 2000 | 4000 | 5151 | 16469.586 | 0 | 0 | 25.0679 | 0 | 0
4 | 22 | 19 | 0 | 0 | 2000 | 4000 | 5151 | 0 | 0 | 5151 | 0 | 0 | 51.51
4 | 22 | 20 | 0 | 0 | 2000 | 4000 | 5151 | 0 | 0 | 5151 | 0 | 0 | 51.51
4 | 22 | 21 | 0 | 0 | 2000 | 4000 | 5151 | 0 | 0 | 5151 | 0 | 0 | 51.51
4 | 22 | 22 | 0 | 0 | 2000 | 4000 | 5151 | 0 | 0 | 5151 | 0 | 0 | 51.51
4 | 22 | 23 | 0 | 0 | 2000 | 4000 | 5151 | 0 | 0 | 5151 | 0 | 0 | 51.51
4 | 23 | 0 | 0 | 0 | 2000 | 4000 | 5151 | 0 | 0 | 5151 | 0 | 0 | 51.51
4 | 23 | 1 | 0 | 0 | 2000 | 4000 | 5151 | 0 | 0 | 5151 | 0 | 0 | 51.51
4 | 23 | 2 | 0 | 0 | 2000 | 4000 | 5151 | 0 | 0 | 5151 | 0 | 0 | 51.51
4 | 23 | 3 | 0 | 0 | 2000 | 4000 | 5151 | 0 | 0 | 5151 | 0 | 0 | 51.51
4 | 23 | 4 | 0 | 0 | 2000 | 4000 | 5151 | 0 | 0 | 5151 | 0 | 0 | 51.51
4 | 23 | 5 | 0 | 0 | 2000 | 4000 | 5151 | 0 | 0 | 5151 | 0 | 0 | 51.51
4 | 23 | 6 | 3.4843 | 5.1204 | 2000 | 4000 | 5151 | 3484.317 | 0 | 1666.683 | 5.3034 | 0 | 16.6668
4 | 23 | 7 | 36.3568 | 53.6711 | 2000 | 4000 | 5151 | 36356.757 | 0 | 0 | 55.3375 | 0 | 0
4 | 23 | 8 | 83.4433 | 123.9096 | 2000 | 4000 | 5151 | 83443.344 | 0 | 0 | 127.0066 | 0 | 0
4 | 23 | 9 | 120.6317 | 180.2203 | 2000 | 4000 | 5151 | 120631.682 | 0 | 0 | 183.6099 | 0 | 0
4 | 23 | 10 | 147.5548 | 221.5825 | 2000 | 4000 | 5151 | 147554.817 | 0 | 0 | 224.5888 | 0 | 0
4 | 23 | 11 | 164.0644 | 247.2561 | 2000 | 4000 | 5151 | 164064.421 | 0 | 0 | 249.7175 | 0 | 0
4 | 23 | 12 | 166.6667 | 250 | 2000 | 4000 | 5151 | 166666.667 | 0 | 0 | 253.6783 | 0 | 0
4 | 23 | 13 | 166.6667 | 250 | 2000 | 4000 | 5151 | 166666.667 | 0 | 0 | 253.6783 | 0 | 0
4 | 23 | 14 | 154.0234 | 232.0521 | 2000 | 4000 | 5151 | 154023.43 | 0 | 0 | 234.4344 | 0 | 0
4 | 23 | 15 | 130.9357 | 196.5713 | 2000 | 4000 | 5151 | 130935.701 | 0 | 0 | 199.2933 | 0 | 0
4 | 23 | 16 | 99.7891 | 148.9443 | 2000 | 4000 | 5151 | 99789.121 | 0 | 0 | 151.886 | 0 | 0
4 | 23 | 17 | 46.3087 | 68.5988 | 2000 | 4000 | 5151 | 46308.738 | 0 | 0 | 70.4851 | 0 | 0
4 | 23 | 18 | 16.296 | 24.0546 | 2000 | 4000 | 5151 | 16296.011 | 0 | 0 | 24.8037 | 0 | 0
4 | 23 | 19 | 0 | 0 | 2000 | 4000 | 5151 | 0 | 0 | 5151 | 0 | 0 | 51.51
4 | 23 | 20 | 0 | 0 | 2000 | 4000 | 5151 | 0 | 0 | 5151 | 0 | 0 | 51.51
4 | 23 | 21 | 0 | 0 | 2000 | 4000 | 5151 | 0 | 0 | 5151 | 0 | 0 | 51.51
4 | 23 | 22 | 0 | 0 | 2000 | 4000 | 5151 | 0 | 0 | 5151 | 0 | 0 | 51.51
4 | 23 | 23 | 0 | 0 | 2000 | 4000 | 5151 | 0 | 0 | 5151 | 0 | 0 | 51.51
4 | 24 | 0 | 0 | 0 | 2000 | 4000 | 5151 | 0 | 0 | 5151 | 0 | 0 | 51.51
4 | 24 | 1 | 0 | 0 | 2000 | 4000 | 5151 | 0 | 0 | 5151 | 0 | 0 | 51.51
4 | 24 | 2 | 0 | 0 | 2000 | 4000 | 5151 | 0 | 0 | 5151 | 0 | 0 | 51.51
4 | 24 | 3 | 0 | 0 | 2000 | 4000 | 5151 | 0 | 0 | 5151 | 0 | 0 | 51.51
4 | 24 | 4 | 0 | 0 | 2000 | 4000 | 5151 | 0 | 0 | 5151 | 0 | 0 | 51.51
4 | 24 | 5 | 0 | 0 | 2000 | 4000 | 5151 | 0 | 0 | 5151 | 0 | 0 | 51.51
4 | 24 | 6 | 3.6486 | 5.3658 | 2000 | 4000 | 5151 | 3648.591 | 0 | 1502.409 | 5.5534 | 0 | 15.0241
4 | 24 | 7 | 21.4072 | 31.5645 | 2000 | 4000 | 5151 | 21407.241 | 0 | 0 | 32.5833 | 0 | 0
4 | 24 | 8 | 31.9743 | 47.2006 | 2000 | 4000 | 5151 | 31974.327 | 0 | 0 | 48.6672 | 0 | 0
4 | 24 | 9 | 71.5597 | 106.0863 | 2000 | 4000 | 5151 | 71559.726 | 0 | 0 | 108.9189 | 0 | 0
4 | 24 | 10 | 94.6624 | 140.7362 | 2000 | 4000 | 5151 | 94662.383 | 0 | 0 | 144.0828 | 0 | 0
4 | 24 | 11 | 76.301 | 113.2447 | 2000 | 4000 | 5151 | 76300.998 | 0 | 0 | 116.1355 | 0 | 0
4 | 24 | 12 | 92.2522 | 137.2032 | 2000 | 4000 | 5151 | 92252.178 | 0 | 0 | 140.4143 | 0 | 0
4 | 24 | 13 | 118.0465 | 176.2421 | 2000 | 4000 | 5151 | 118046.469 | 0 | 0 | 179.675 | 0 | 0
4 | 24 | 14 | 30.2082 | 44.636 | 2000 | 4000 | 5151 | 30208.241 | 0 | 0 | 45.9791 | 0 | 0
4 | 24 | 15 | 74.0503 | 109.9602 | 2000 | 4000 | 5151 | 74050.32 | 0 | 0 | 112.7098 | 0 | 0
4 | 24 | 16 | 17.6356 | 26.035 | 2000 | 4000 | 5151 | 17635.638 | 0 | 0 | 26.8427 | 0 | 0
4 | 24 | 17 | 19.7441 | 29.1494 | 2000 | 4000 | 5151 | 19744.11 | 0 | 0 | 30.0519 | 0 | 0
4 | 24 | 18 | 7.5579 | 11.1429 | 2000 | 4000 | 5151 | 7557.916 | 0 | 0 | 11.5037 | 0 | 0
4 | 24 | 19 | 0 | 0 | 2000 | 2801.8832 | 5151 | 0 | 0 | 5151 | 0 | 0 | 51.51
4 | 24 | 20 | 0 | 0 | 2000 | 4000 | 5151 | 0 | 0 | 5151 | 0 | 0 | 51.51
4 | 24 | 21 | 0 | 0 | 2000 | 4000 | 5151 | 0 | 0 | 5151 | 0 | 0 | 51.51
4 | 24 | 22 | 0 | 0 | 2000 | 4000 | 5151 | 0 | 0 | 5151 | 0 | 0 | 51.51
4 | 24 | 23 | 0 | 0 | 2000 | 4000 | 5151 | 0 | 0 | 5151 | 0 | 0 | 51.51
4 | 25 | 0 | 0 | 0 | 2000 | 4000 | 5151 | 0 | 0 | 5151 | 0 | 0 | 51.51
4 | 25 | 1 | 0 | 0 | 2000 | 4000 | 5151 | 0 | 0 | 5151 | 0 | 0 | 51.51
4 | 25 | 2 | 0 | 0 | 2000 | 4000 | 5151 | 0 | 0 | 5151 | 0 | 0 | 51.51
4 | 25 | 3 | 0 | 0 | 2000 | 4000 | 5151 | 0 | 0 | 5151 | 0 | 0 | 51.51
4 | 25 | 4 | 0 | 0 | 2000 | 4000 | 5151 | 0 | 0 | 5151 | 0 | 0 | 51.51
4 | 25 | 5 | 0 | 0 | 2000 | 4000 | 5151 | 0 | 0 | 5151 | 0 | 0 | 51.51
4 | 25 | 6 | 0.31816 | 0.45444 | 2000 | 4000 | 5151 | 318.159 | 0 | 4832.841 | 0.48426 | 0 | 48.3284
4 | 25 | 7 | 7.5224 | 11.0809 | 2000 | 4000 | 5151 | 7522.406 | 0 | 0 | 11.4496 | 0 | 0
4 | 25 | 8 | 3.9359 | 5.7931 | 2000 | 4000 | 5151 | 3935.929 | 0 | 1215.071 | 5.9908 | 0 | 12.1507
4 | 25 | 9 | 26.7977 | 39.5536 | 2000 | 4000 | 5151 | 26797.739 | 0 | 0 | 40.788 | 0 | 0
4 | 25 | 10 | 9.6168 | 14.1777 | 2000 | 4000 | 5151 | 9616.824 | 0 | 0 | 14.6375 | 0 | 0
4 | 25 | 11 | 26.4939 | 39.116 | 2000 | 4000 | 5151 | 26493.922 | 0 | 0 | 40.3256 | 0 | 0
4 | 25 | 12 | 42.348 | 62.6101 | 2000 | 4000 | 5151 | 42348.043 | 0 | 0 | 64.4567 | 0 | 0
4 | 25 | 13 | 32.8284 | 48.5005 | 2000 | 4000 | 5151 | 32828.35 | 0 | 0 | 49.967 | 0 | 0
4 | 25 | 14 | 43.1489 | 63.8076 | 2000 | 4000 | 5151 | 43148.939 | 0 | 0 | 65.6757 | 0 | 0
4 | 25 | 15 | 45.5234 | 67.3349 | 2000 | 4000 | 5151 | 45523.395 | 0 | 0 | 69.2898 | 0 | 0
4 | 25 | 16 | 30.4111 | 44.922 | 2000 | 4000 | 5151 | 30411.082 | 0 | 0 | 46.2878 | 0 | 0
4 | 25 | 17 | 2.5858 | 3.8046 | 2000 | 4000 | 5151 | 2585.79 | 0 | 2565.21 | 3.9358 | 0 | 25.6521
4 | 25 | 18 | 4.6844 | 6.9007 | 2000 | 4000 | 5151 | 4684.449 | 0 | 466.551 | 7.1301 | 0 | 4.6655
4 | 25 | 19 | 0 | 0 | 2000 | 4000 | 5151 | 0 | 0 | 5151 | 0 | 0 | 51.51
4 | 25 | 20 | 0 | 0 | 2000 | 4000 | 5151 | 0 | 0 | 5151 | 0 | 0 | 51.51
4 | 25 | 21 | 0 | 0 | 2000 | 4000 | 5151 | 0 | 0 | 5151 | 0 | 0 | 51.51
4 | 25 | 22 | 0 | 0 | 2000 | 4000 | 5151 | 0 | 0 | 5151 | 0 | 0 | 51.51
4 | 25 | 23 | 0 | 0 | 2000 | 4000 | 5151 | 0 | 0 | 5151 | 0 | 0 | 51.51
4 | 26 | 0 | 0 | 0 | 2000 | 4000 | 5151 | 0 | 0 | 5151 | 0 | 0 | 51.51
4 | 26 | 1 | 0 | 0 | 2000 | 4000 | 5151 | 0 | 0 | 5151 | 0 | 0 | 51.51
4 | 26 | 2 | 0 | 0 | 2000 | 4000 | 5151 | 0 | 0 | 5151 | 0 | 0 | 51.51
4 | 26 | 3 | 0 | 0 | 2000 | 4000 | 5151 | 0 | 0 | 5151 | 0 | 0 | 51.51
4 | 26 | 4 | 0 | 0 | 2000 | 4000 | 5151 | 0 | 0 | 5151 | 0 | 0 | 51.51
4 | 26 | 5 | 0 | 0 | 2000 | 4000 | 5151 | 0 | 0 | 5151 | 0 | 0 | 51.51
4 | 26 | 6 | 4.9519 | 7.2861 | 2000 | 4000 | 5151 | 4951.889 | 0 | 199.111 | 7.5371 | 0 | 1.9911
4 | 26 | 7 | 36.9328 | 54.5378 | 2000 | 4000 | 5151 | 36932.825 | 0 | 0 | 56.2143 | 0 | 0
4 | 26 | 8 | 82.5963 | 122.6331 | 2000 | 4000 | 5151 | 82596.303 | 0 | 0 | 125.7174 | 0 | 0
4 | 26 | 9 | 120.1745 | 179.3862 | 2000 | 4000 | 5151 | 120174.466 | 0 | 0 | 182.914 | 0 | 0
4 | 26 | 10 | 148.7215 | 223.0925 | 2000 | 4000 | 5151 | 148721.502 | 0 | 0 | 226.3645 | 0 | 0
4 | 26 | 11 | 165.6903 | 249.3677 | 2000 | 4000 | 5151 | 165690.264 | 0 | 0 | 252.1922 | 0 | 0
4 | 26 | 12 | 166.6667 | 250 | 2000 | 4000 | 5151 | 166666.667 | 0 | 0 | 253.6783 | 0 | 0
4 | 26 | 13 | 166.6667 | 250 | 2000 | 4000 | 5151 | 166666.667 | 0 | 0 | 253.6783 | 0 | 0
4 | 26 | 14 | 155.2951 | 233.5367 | 2000 | 4000 | 5151 | 155295.12 | 0 | 0 | 236.37 | 0 | 0
4 | 26 | 15 | 130.983 | 196.2201 | 2000 | 4000 | 5151 | 130983.017 | 0 | 0 | 199.3653 | 0 | 0
4 | 26 | 16 | 98.4012 | 146.6821 | 2000 | 4000 | 5151 | 98401.23 | 0 | 0 | 149.7736 | 0 | 0
4 | 26 | 17 | 57.1574 | 84.7431 | 2000 | 4000 | 5151 | 57157.355 | 0 | 0 | 86.9975 | 0 | 0
4 | 26 | 18 | 16.8316 | 24.8428 | 2000 | 4000 | 5151 | 16831.634 | 0 | 0 | 25.6189 | 0 | 0
4 | 26 | 19 | 0 | 0 | 2000 | 4000 | 5151 | 0 | 0 | 5151 | 0 | 0 | 51.51
4 | 26 | 20 | 0 | 0 | 2000 | 4000 | 5151 | 0 | 0 | 5151 | 0 | 0 | 51.51
4 | 26 | 21 | 0 | 0 | 2000 | 4000 | 5151 | 0 | 0 | 5151 | 0 | 0 | 51.51
4 | 26 | 22 | 0 | 0 | 2000 | 4000 | 5151 | 0 | 0 | 5151 | 0 | 0 | 51.51
4 | 26 | 23 | 0 | 0 | 2000 | 4000 | 5151 | 0 | 0 | 5151 | 0 | 0 | 51.51
4 | 27 | 0 | 0 | 0 | 2000 | 4000 | 5151 | 0 | 0 | 5151 | 0 | 0 | 51.51
4 | 27 | 1 | 0 | 0 | 2000 | 4000 | 5151 | 0 | 0 | 5151 | 0 | 0 | 51.51
4 | 27 | 2 | 0 | 0 | 2000 | 4000 | 5151 | 0 | 0 | 5151 | 0 | 0 | 51.51
4 | 27 | 3 | 0 | 0 | 2000 | 4000 | 5151 | 0 | 0 | 5151 | 0 | 0 | 51.51
4 | 27 | 4 | 0 | 0 | 2000 | 4000 | 5151 | 0 | 0 | 5151 | 0 | 0 | 51.51
4 | 27 | 5 | 0 | 0 | 2000 | 4000 | 5151 | 0 | 0 | 5151 | 0 | 0 | 51.51
4 | 27 | 6 | 4.6985 | 6.9163 | 2000 | 4000 | 5151 | 4698.518 | 0 | 452.482 | 7.1515 | 0 | 4.5248
4 | 27 | 7 | 36.3505 | 53.7115 | 2000 | 4000 | 5151 | 36350.492 | 0 | 0 | 55.328 | 0 | 0
4 | 27 | 8 | 80.0692 | 118.9803 | 2000 | 4000 | 5151 | 80069.156 | 0 | 0 | 121.8709 | 0 | 0
4 | 27 | 9 | 115.782 | 173.0445 | 2000 | 4000 | 5151 | 115781.993 | 0 | 0 | 176.2283 | 0 | 0
4 | 27 | 10 | 141.1663 | 212.0097 | 2000 | 4000 | 5151 | 141166.299 | 0 | 0 | 214.865 | 0 | 0
4 | 27 | 11 | 158.7467 | 239.1904 | 2000 | 4000 | 5151 | 158746.713 | 0 | 0 | 241.6236 | 0 | 0
4 | 27 | 12 | 166.3212 | 250 | 2000 | 4000 | 5151 | 166321.194 | 0 | 0 | 253.1525 | 0 | 0
4 | 27 | 13 | 164.0306 | 247.2831 | 2000 | 4000 | 5151 | 164030.646 | 0 | 0 | 249.6661 | 0 | 0
4 | 27 | 14 | 150.5875 | 226.4994 | 2000 | 4000 | 5151 | 150587.538 | 0 | 0 | 229.2048 | 0 | 0
4 | 27 | 15 | 128.1792 | 192.0635 | 2000 | 4000 | 5151 | 128179.151 | 0 | 0 | 195.0976 | 0 | 0
4 | 27 | 16 | 97.7221 | 145.7321 | 2000 | 4000 | 5151 | 97722.086 | 0 | 0 | 148.7399 | 0 | 0
4 | 27 | 17 | 57.2741 | 84.9669 | 2000 | 4000 | 5151 | 57274.128 | 0 | 0 | 87.1752 | 0 | 0
4 | 27 | 18 | 16.5009 | 24.3683 | 2000 | 4000 | 5151 | 16500.876 | 0 | 0 | 25.1155 | 0 | 0
4 | 27 | 19 | 0 | 0 | 2000 | 4000 | 5151 | 0 | 0 | 5151 | 0 | 0 | 51.51
4 | 27 | 20 | 0 | 0 | 2000 | 4000 | 5151 | 0 | 0 | 5151 | 0 | 0 | 51.51
4 | 27 | 21 | 0 | 0 | 2000 | 4000 | 5151 | 0 | 0 | 5151 | 0 | 0 | 51.51
4 | 27 | 22 | 0 | 0 | 2000 | 4000 | 5151 | 0 | 0 | 5151 | 0 | 0 | 51.51
4 | 27 | 23 | 0 | 0 | 2000 | 4000 | 5151 | 0 | 0 | 5151 | 0 | 0 | 51.51
4 | 28 | 0 | 0 | 0 | 2000 | 4000 | 5151 | 0 | 0 | 5151 | 0 | 0 | 51.51
4 | 28 | 1 | 0 | 0 | 2000 | 4000 | 5151 | 0 | 0 | 5151 | 0 | 0 | 51.51
4 | 28 | 2 | 0 | 0 | 2000 | 4000 | 5151 | 0 | 0 | 5151 | 0 | 0 | 51.51
4 | 28 | 3 | 0 | 0 | 2000 | 4000 | 5151 | 0 | 0 | 5151 | 0 | 0 | 51.51
4 | 28 | 4 | 0 | 0 | 2000 | 4000 | 5151 | 0 | 0 | 5151 | 0 | 0 | 51.51
4 | 28 | 5 | 0 | 0 | 2000 | 4000 | 5151 | 0 | 0 | 5151 | 0 | 0 | 51.51
4 | 28 | 6 | 5.0812 | 7.4852 | 2000 | 4000 | 5151 | 5081.184 | 0 | 69.816 | 7.7339 | 0 | 0.69816
4 | 28 | 7 | 34.4235 | 50.8732 | 2000 | 4000 | 5151 | 34423.464 | 0 | 0 | 52.3949 | 0 | 0
4 | 28 | 8 | 75.2206 | 111.7387 | 2000 | 4000 | 5151 | 75220.568 | 0 | 0 | 114.491 | 0 | 0
4 | 28 | 9 | 82.71 | 123.0761 | 2000 | 4000 | 5151 | 82710.002 | 0 | 0 | 125.8904 | 0 | 0
4 | 28 | 10 | 88.5274 | 131.8995 | 2000 | 4000 | 5151 | 88527.4 | 0 | 0 | 134.7449 | 0 | 0
4 | 28 | 11 | 77.2673 | 114.9802 | 2000 | 4000 | 5151 | 77267.319 | 0 | 0 | 117.6063 | 0 | 0
4 | 28 | 12 | 117.0797 | 175.2554 | 2000 | 4000 | 5151 | 117079.685 | 0 | 0 | 178.2035 | 0 | 0
4 | 28 | 13 | 108.7186 | 162.5547 | 2000 | 4000 | 5151 | 108718.554 | 0 | 0 | 165.4773 | 0 | 0
4 | 28 | 14 | 109.9702 | 164.4296 | 2000 | 4000 | 5151 | 109970.22 | 0 | 0 | 167.3824 | 0 | 0
4 | 28 | 15 | 65.0505 | 96.6542 | 2000 | 4000 | 5151 | 65050.499 | 0 | 0 | 99.0114 | 0 | 0
4 | 28 | 16 | 10.5564 | 15.5907 | 2000 | 4000 | 5151 | 10556.409 | 0 | 0 | 16.0676 | 0 | 0
4 | 28 | 17 | 8.8465 | 13.0591 | 2000 | 4000 | 5151 | 8846.518 | 0 | 0 | 13.465 | 0 | 0
4 | 28 | 18 | 0.19558 | 0.2758 | 2000 | 4000 | 5151 | 195.576 | 0 | 4955.424 | 0.29768 | 0 | 49.5542
4 | 28 | 19 | 0 | 0 | 2000 | 4000 | 5151 | 0 | 0 | 5151 | 0 | 0 | 51.51
4 | 28 | 20 | 0 | 0 | 2000 | 4000 | 5151 | 0 | 0 | 5151 | 0 | 0 | 51.51
4 | 28 | 21 | 0 | 0 | 2000 | 4000 | 5151 | 0 | 0 | 5151 | 0 | 0 | 51.51
4 | 28 | 22 | 0 | 0 | 2000 | 4000 | 5151 | 0 | 0 | 5151 | 0 | 0 | 51.51
4 | 28 | 23 | 0 | 0 | 2000 | 4000 | 5151 | 0 | 0 | 5151 | 0 | 0 | 51.51
4 | 29 | 0 | 0 | 0 | 2000 | 4000 | 5151 | 0 | 0 | 5151 | 0 | 0 | 51.51
4 | 29 | 1 | 0 | 0 | 2000 | 4000 | 5151 | 0 | 0 | 5151 | 0 | 0 | 51.51
4 | 29 | 2 | 0 | 0 | 2000 | 4000 | 5151 | 0 | 0 | 5151 | 0 | 0 | 51.51
4 | 29 | 3 | 0 | 0 | 2000 | 4000 | 5151 | 0 | 0 | 5151 | 0 | 0 | 51.51
4 | 29 | 4 | 0 | 0 | 2000 | 4000 | 5151 | 0 | 0 | 5151 | 0 | 0 | 51.51
4 | 29 | 5 | 0 | 0 | 2000 | 4000 | 5151 | 0 | 0 | 5151 | 0 | 0 | 51.51
4 | 29 | 6 | 4.5738 | 6.7356 | 2000 | 4000 | 5151 | 4573.803 | 0 | 577.197 | 6.9616 | 0 | 5.772
4 | 29 | 7 | 36.3373 | 53.7184 | 2000 | 2801.8832 | 5151 | 36337.267 | 0 | 0 | 55.3079 | 0 | 0
4 | 29 | 8 | 80.1497 | 119.1508 | 2000 | 4000 | 5151 | 80149.739 | 0 | 0 | 121.9935 | 0 | 0
4 | 29 | 9 | 102.7881 | 153.4136 | 2000 | 4000 | 5151 | 102788.064 | 0 | 0 | 156.4506 | 0 | 0
4 | 29 | 10 | 121.352 | 182.0019 | 2000 | 4000 | 5151 | 121352 | 0 | 0 | 184.7062 | 0 | 0
4 | 29 | 11 | 127.7122 | 192.1763 | 2000 | 4000 | 5151 | 127712.186 | 0 | 0 | 194.3869 | 0 | 0
4 | 29 | 12 | 131.1445 | 198.002 | 2000 | 4000 | 5151 | 131144.472 | 0 | 0 | 199.6111 | 0 | 0
4 | 29 | 13 | 124.5681 | 187.9947 | 2000 | 4000 | 5151 | 124568.102 | 0 | 0 | 189.6014 | 0 | 0
4 | 29 | 14 | 125.0716 | 188.5954 | 2000 | 4000 | 5151 | 125071.568 | 0 | 0 | 190.3677 | 0 | 0
4 | 29 | 15 | 91.6926 | 137.2179 | 2000 | 4000 | 5151 | 91692.611 | 0 | 0 | 139.5626 | 0 | 0
4 | 29 | 16 | 66.0638 | 98.3528 | 2000 | 4000 | 5151 | 66063.799 | 0 | 0 | 100.5537 | 0 | 0
4 | 29 | 17 | 37.2641 | 55.221 | 2000 | 4000 | 5151 | 37264.133 | 0 | 0 | 56.7186 | 0 | 0
4 | 29 | 18 | 11.9123 | 17.5917 | 2000 | 4000 | 5151 | 11912.309 | 0 | 0 | 18.1314 | 0 | 0
4 | 29 | 19 | 0 | 0 | 2000 | 4000 | 5151 | 0 | 0 | 5151 | 0 | 0 | 51.51
4 | 29 | 20 | 0 | 0 | 2000 | 4000 | 5151 | 0 | 0 | 5151 | 0 | 0 | 51.51
4 | 29 | 21 | 0 | 0 | 2000 | 4000 | 5151 | 0 | 0 | 5151 | 0 | 0 | 51.51
4 | 29 | 22 | 0 | 0 | 2000 | 4000 | 5151 | 0 | 0 | 5151 | 0 | 0 | 51.51
4 | 29 | 23 | 0 | 0 | 2000 | 4000 | 5151 | 0 | 0 | 5151 | 0 | 0 | 51.51
4 | 30 | 0 | 0 | 0 | 2000 | 4000 | 5151 | 0 | 0 | 5151 | 0 | 0 | 51.51
4 | 30 | 1 | 0 | 0 | 2000 | 4000 | 5151 | 0 | 0 | 5151 | 0 | 0 | 51.51
4 | 30 | 2 | 0 | 0 | 2000 | 4000 | 5151 | 0 | 0 | 5151 | 0 | 0 | 51.51
4 | 30 | 3 | 0 | 0 | 2000 | 4000 | 5151 | 0 | 0 | 5151 | 0 | 0 | 51.51
4 | 30 | 4 | 0 | 0 | 2000 | 4000 | 5151 | 0 | 0 | 5151 | 0 | 0 | 51.51
4 | 30 | 5 | 0 | 0 | 2000 | 4000 | 5151 | 0 | 0 | 5151 | 0 | 0 | 51.51
4 | 30 | 6 | 4.5024 | 6.635 | 2000 | 4000 | 5151 | 4502.424 | 0 | 648.576 | 6.853 | 0 | 6.4858
4 | 30 | 7 | 18.6388 | 27.5202 | 2000 | 4000 | 5151 | 18638.794 | 0 | 0 | 28.3695 | 0 | 0
4 | 30 | 8 | 24.0382 | 35.5177 | 2000 | 4000 | 5151 | 24038.173 | 0 | 0 | 36.5878 | 0 | 0
4 | 30 | 9 | 55.5511 | 82.3717 | 2000 | 4000 | 5151 | 55551.061 | 0 | 0 | 84.5526 | 0 | 0
4 | 30 | 10 | 102.17 | 152.473 | 2000 | 4000 | 5151 | 102169.974 | 0 | 0 | 155.5099 | 0 | 0
4 | 30 | 11 | 131.589 | 197.2789 | 2000 | 4000 | 5151 | 131589 | 0 | 0 | 200.2877 | 0 | 0
4 | 30 | 12 | 140.2483 | 210.6223 | 2000 | 4000 | 5151 | 140248.313 | 0 | 0 | 213.4678 | 0 | 0
4 | 30 | 13 | 129.4454 | 194.1006 | 2000 | 4000 | 5151 | 129445.421 | 0 | 0 | 197.025 | 0 | 0
4 | 30 | 14 | 130.2277 | 195.2649 | 2000 | 4000 | 5151 | 130227.67 | 0 | 0 | 198.2156 | 0 | 0
4 | 30 | 15 | 95.8087 | 142.8916 | 2000 | 4000 | 5151 | 95808.703 | 0 | 0 | 145.8276 | 0 | 0
4 | 30 | 16 | 69.9204 | 103.9192 | 2000 | 4000 | 5151 | 69920.417 | 0 | 0 | 106.4238 | 0 | 0
4 | 30 | 17 | 51.6229 | 76.5466 | 2000 | 4000 | 5151 | 51622.897 | 0 | 0 | 78.5737 | 0 | 0
4 | 30 | 18 | 13.4319 | 19.8388 | 2000 | 4000 | 5151 | 13431.921 | 0 | 0 | 20.4443 | 0 | 0
4 | 30 | 19 | 0 | 0 | 2000 | 4000 | 5151 | 0 | 0 | 5151 | 0 | 0 | 51.51
4 | 30 | 20 | 0 | 0 | 2000 | 4000 | 5151 | 0 | 0 | 5151 | 0 | 0 | 51.51
4 | 30 | 21 | 0 | 0 | 2000 | 4000 | 5151 | 0 | 0 | 5151 | 0 | 0 | 51.51
4 | 30 | 22 | 0 | 0 | 2000 | 4000 | 5151 | 0 | 0 | 5151 | 0 | 0 | 51.51
4 | 30 | 23 | 0 | 0 | 2000 | 4000 | 5151 | 0 | 0 | 5151 | 0 | 0 | 51.51
5 | 1 | 0 | 0 | 0 | 2000 | 4000 | 515 | 0 | 0 | 515 | 0 | 0 | 5.15
5 | 1 | 1 | 0 | 0 | 2000 | 4000 | 515 | 0 | 0 | 515 | 0 | 0 | 5.15
5 | 1 | 2 | 0 | 0 | 2000 | 4000 | 515 | 0 | 0 | 515 | 0 | 0 | 5.15
5 | 1 | 3 | 0 | 0 | 2000 | 4000 | 515 | 0 | 0 | 515 | 0 | 0 | 5.15
5 | 1 | 4 | 0 | 0 | 2000 | 4000 | 515 | 0 | 0 | 515 | 0 | 0 | 5.15
5 | 1 | 5 | 0 | 0 | 2000 | 4000 | 515 | 0 | 0 | 515 | 0 | 0 | 5.15
5 | 1 | 6 | 4.9783 | 7.3345 | 2000 | 4000 | 515 | 4978.315 | 0 | 0 | 7.5773 | 0 | 0
5 | 1 | 7 | 38.0919 | 56.2995 | 2000 | 4000 | 515 | 38091.949 | 0 | 0 | 57.9786 | 0 | 0
5 | 1 | 8 | 19.6012 | 28.9272 | 2000 | 4000 | 515 | 19601.161 | 0 | 0 | 29.8343 | 0 | 0
5 | 1 | 9 | 7.9663 | 11.7459 | 2000 | 4000 | 515 | 7966.299 | 0 | 0 | 12.1253 | 0 | 0
5 | 1 | 10 | 8.5506 | 12.6082 | 2000 | 4000 | 515 | 8550.613 | 0 | 0 | 13.0146 | 0 | 0
5 | 1 | 11 | 12.2457 | 18.0623 | 2000 | 4000 | 515 | 12245.681 | 0 | 0 | 18.6388 | 0 | 0
5 | 1 | 12 | 36.4439 | 53.8627 | 2000 | 4000 | 515 | 36443.926 | 0 | 0 | 55.4702 | 0 | 0
5 | 1 | 13 | 10.2408 | 15.1048 | 2000 | 4000 | 515 | 10240.803 | 0 | 0 | 15.5872 | 0 | 0
5 | 1 | 14 | 15.2366 | 22.478 | 2000 | 4000 | 515 | 15236.649 | 0 | 0 | 23.1912 | 0 | 0
5 | 1 | 15 | 60.9914 | 90.3161 | 2000 | 4000 | 515 | 60991.426 | 0 | 0 | 92.8332 | 0 | 0
5 | 1 | 16 | 19.7557 | 29.15 | 2000 | 4000 | 515 | 19755.689 | 0 | 0 | 30.0695 | 0 | 0
5 | 1 | 17 | 34.7943 | 51.3938 | 2000 | 4000 | 515 | 34794.336 | 0 | 0 | 52.9594 | 0 | 0
5 | 1 | 18 | 13.5362 | 19.9591 | 2000 | 4000 | 515 | 13536.234 | 0 | 0 | 20.6031 | 0 | 0
5 | 1 | 19 | 0.014477 | 0.006187 | 2000 | 4000 | 515 | 14.477 | 0 | 500.523 | 0.022035 | 0 | 5.0052
5 | 1 | 20 | 0 | 0 | 2000 | 4000 | 515 | 0 | 0 | 515 | 0 | 0 | 5.15
5 | 1 | 21 | 0 | 0 | 2000 | 4000 | 515 | 0 | 0 | 515 | 0 | 0 | 5.15
5 | 1 | 22 | 0 | 0 | 2000 | 4000 | 515 | 0 | 0 | 515 | 0 | 0 | 5.15
5 | 1 | 23 | 0 | 0 | 2000 | 4000 | 515 | 0 | 0 | 515 | 0 | 0 | 5.15
5 | 2 | 0 | 0 | 0 | 2000 | 4000 | 515 | 0 | 0 | 515 | 0 | 0 | 5.15
5 | 2 | 1 | 0 | 0 | 2000 | 4000 | 515 | 0 | 0 | 515 | 0 | 0 | 5.15
5 | 2 | 2 | 0 | 0 | 2000 | 4000 | 515 | 0 | 0 | 515 | 0 | 0 | 5.15
5 | 2 | 3 | 0 | 0 | 2000 | 4000 | 515 | 0 | 0 | 515 | 0 | 0 | 5.15
5 | 2 | 4 | 0 | 0 | 2000 | 4000 | 515 | 0 | 0 | 515 | 0 | 0 | 5.15
5 | 2 | 5 | 0 | 0 | 2000 | 4000 | 515 | 0 | 0 | 515 | 0 | 0 | 5.15
5 | 2 | 6 | 5.777 | 8.5042 | 2000 | 4000 | 515 | 5777.022 | 0 | 0 | 8.793 | 0 | 0
5 | 2 | 7 | 26.0452 | 38.4208 | 2000 | 4000 | 515 | 26045.241 | 0 | 0 | 39.6427 | 0 | 0
5 | 2 | 8 | 68.1552 | 100.9294 | 2000 | 4000 | 515 | 68155.222 | 0 | 0 | 103.737 | 0 | 0
5 | 2 | 9 | 89.5162 | 132.9034 | 2000 | 4000 | 515 | 89516.2 | 0 | 0 | 136.2499 | 0 | 0
5 | 2 | 10 | 100.0702 | 148.772 | 2000 | 4000 | 515 | 100070.183 | 0 | 0 | 152.3138 | 0 | 0
5 | 2 | 11 | 142.6719 | 213.2224 | 2000 | 4000 | 515 | 142671.853 | 0 | 0 | 217.1565 | 0 | 0
5 | 2 | 12 | 47.7248 | 70.5926 | 2000 | 4000 | 515 | 47724.806 | 0 | 0 | 72.6405 | 0 | 0
5 | 2 | 13 | 52.6597 | 77.93 | 2000 | 4000 | 515 | 52659.701 | 0 | 0 | 80.1518 | 0 | 0
5 | 2 | 14 | 26.5651 | 39.2238 | 2000 | 4000 | 515 | 26565.145 | 0 | 0 | 40.434 | 0 | 0
5 | 2 | 15 | 57.8734 | 85.6814 | 2000 | 4000 | 515 | 57873.407 | 0 | 0 | 88.0874 | 0 | 0
5 | 2 | 16 | 18.9659 | 27.9801 | 2000 | 4000 | 515 | 18965.945 | 0 | 0 | 28.8675 | 0 | 0
5 | 2 | 17 | 20.932 | 30.8812 | 2000 | 4000 | 515 | 20932.016 | 0 | 0 | 31.86 | 0 | 0
5 | 2 | 18 | 8.865 | 13.0647 | 2000 | 4000 | 515 | 8864.977 | 0 | 0 | 13.4931 | 0 | 0
5 | 2 | 19 | 0.67048 | 0.97476 | 2000 | 4000 | 515 | 670.478 | 0 | 0 | 1.0205 | 0 | 0
5 | 2 | 20 | 0 | 0 | 2000 | 4000 | 515 | 0 | 0 | 515 | 0 | 0 | 5.15
5 | 2 | 21 | 0 | 0 | 2000 | 4000 | 515 | 0 | 0 | 515 | 0 | 0 | 5.15
5 | 2 | 22 | 0 | 0 | 2000 | 4000 | 515 | 0 | 0 | 515 | 0 | 0 | 5.15
5 | 2 | 23 | 0 | 0 | 2000 | 4000 | 515 | 0 | 0 | 515 | 0 | 0 | 5.15
5 | 3 | 0 | 0 | 0 | 2000 | 4000 | 515 | 0 | 0 | 515 | 0 | 0 | 5.15
5 | 3 | 1 | 0 | 0 | 2000 | 4000 | 515 | 0 | 0 | 515 | 0 | 0 | 5.15
5 | 3 | 2 | 0 | 0 | 2000 | 4000 | 515 | 0 | 0 | 515 | 0 | 0 | 5.15
5 | 3 | 3 | 0 | 0 | 2000 | 4000 | 515 | 0 | 0 | 515 | 0 | 0 | 5.15
5 | 3 | 4 | 0 | 0 | 2000 | 4000 | 515 | 0 | 0 | 515 | 0 | 0 | 5.15
5 | 3 | 5 | 0 | 0 | 2000 | 4000 | 515 | 0 | 0 | 515 | 0 | 0 | 5.15
5 | 3 | 6 | 5.9744 | 8.7957 | 2000 | 4000 | 515 | 5974.442 | 0 | 0 | 9.0935 | 0 | 0
5 | 3 | 7 | 40.5842 | 59.9682 | 2000 | 4000 | 515 | 40584.158 | 0 | 0 | 61.7719 | 0 | 0
5 | 3 | 8 | 69.779 | 103.4188 | 2000 | 4000 | 515 | 69779.026 | 0 | 0 | 106.2086 | 0 | 0
5 | 3 | 9 | 98.3501 | 146.3461 | 2000 | 4000 | 515 | 98350.066 | 0 | 0 | 149.6957 | 0 | 0
5 | 3 | 10 | 121.1053 | 180.883 | 2000 | 4000 | 515 | 121105.336 | 0 | 0 | 184.3308 | 0 | 0
5 | 3 | 11 | 99.3773 | 147.9594 | 2000 | 4000 | 515 | 99377.293 | 0 | 0 | 151.2592 | 0 | 0
5 | 3 | 12 | 65.1373 | 96.5721 | 2000 | 4000 | 515 | 65137.274 | 0 | 0 | 99.1435 | 0 | 0
5 | 3 | 13 | 108.2717 | 161.41 | 2000 | 4000 | 515 | 108271.676 | 0 | 0 | 164.7971 | 0 | 0
5 | 3 | 14 | 78.5181 | 116.5949 | 2000 | 4000 | 515 | 78518.096 | 0 | 0 | 119.51 | 0 | 0
5 | 3 | 15 | 53.6948 | 79.5024 | 2000 | 4000 | 515 | 53694.789 | 0 | 0 | 81.7272 | 0 | 0
5 | 3 | 16 | 41.7502 | 61.734 | 2000 | 4000 | 515 | 41750.186 | 0 | 0 | 63.5467 | 0 | 0
5 | 3 | 17 | 6.5388 | 9.6358 | 2000 | 4000 | 515 | 6538.832 | 0 | 0 | 9.9526 | 0 | 0
5 | 3 | 18 | 2.2962 | 3.3752 | 2000 | 4000 | 515 | 2296.164 | 0 | 0 | 3.4949 | 0 | 0
5 | 3 | 19 | 0 | 0 | 2000 | 4000 | 515 | 0 | 0 | 515 | 0 | 0 | 5.15
5 | 3 | 20 | 0 | 0 | 2000 | 4000 | 515 | 0 | 0 | 515 | 0 | 0 | 5.15
5 | 3 | 21 | 0 | 0 | 2000 | 4000 | 515 | 0 | 0 | 515 | 0 | 0 | 5.15
5 | 3 | 22 | 0 | 0 | 2000 | 4000 | 515 | 0 | 0 | 515 | 0 | 0 | 5.15
5 | 3 | 23 | 0 | 0 | 2000 | 4000 | 515 | 0 | 0 | 515 | 0 | 0 | 5.15
5 | 4 | 0 | 0 | 0 | 2000 | 4000 | 515 | 0 | 0 | 515 | 0 | 0 | 5.15
5 | 4 | 1 | 0 | 0 | 2000 | 4000 | 515 | 0 | 0 | 515 | 0 | 0 | 5.15
5 | 4 | 2 | 0 | 0 | 1440.9406 | 944.0645 | 515 | 0 | 0 | 515 | 0 | 0 | 5.15
5 | 4 | 3 | 0 | 0 | 40.737 | 26.6897 | 515 | 0 | 0 | 515 | 0 | 0 | 5.15
5 | 4 | 4 | 0 | 0 | 2000 | 1599.1468 | 515 | 0 | 0 | 515 | 0 | 0 | 5.15
5 | 4 | 5 | 0 | 0 | 2000 | 2840.7977 | 515 | 0 | 0 | 515 | 0 | 0 | 5.15
5 | 4 | 6 | 2.5852 | 3.7985 | 2000 | 2763.3257 | 515 | 2585.175 | 0 | 0 | 3.9348 | 0 | 0
5 | 4 | 7 | 11.1955 | 16.4922 | 2000 | 3292.8904 | 515 | 11195.513 | 0 | 0 | 17.0404 | 0 | 0
5 | 4 | 8 | 3.1615 | 4.6482 | 239.3037 | 156.7852 | 515 | 3161.457 | 0 | 0 | 4.812 | 0 | 0
5 | 4 | 9 | 14.6893 | 21.6446 | 370.2789 | 242.5965 | 515 | 14689.253 | 0 | 0 | 22.3581 | 0 | 0
5 | 4 | 10 | 7.6618 | 11.284 | 877.6981 | 575.0436 | 515 | 7661.795 | 0 | 0 | 11.6618 | 0 | 0
5 | 4 | 11 | 34.0363 | 50.233 | 109.7123 | 71.8804 | 515 | 34036.276 | 0 | 0 | 51.8056 | 0 | 0
5 | 4 | 12 | 56.404 | 83.4252 | 9.1873 | 6.0193 | 515 | 56404.019 | 0 | 0 | 85.8509 | 0 | 0
5 | 4 | 13 | 45.2227 | 66.8161 | 257.023 | 168.3944 | 515 | 45222.669 | 0 | 0 | 68.8321 | 0 | 0
5 | 4 | 14 | 28.799 | 42.4974 | 1528.542 | 1001.4586 | 515 | 28799.048 | 0 | 0 | 43.8342 | 0 | 0
5 | 4 | 15 | 30.715 | 45.3322 | 143.552 | 94.0513 | 515 | 30714.98 | 0 | 0 | 46.7504 | 0 | 0
5 | 4 | 16 | 16.1215 | 23.7677 | 114.9358 | 75.3028 | 515 | 16121.458 | 0 | 0 | 24.538 | 0 | 0
5 | 4 | 17 | 30.5818 | 45.136 | 2000 | 3040.7829 | 515 | 30581.804 | 0 | 0 | 46.5476 | 0 | 0
5 | 4 | 18 | 12.6275 | 18.6094 | 2000 | 2725.1236 | 515 | 12627.51 | 0 | 0 | 19.22 | 0 | 0
5 | 4 | 19 | 0 | 0 | 2000 | 4000 | 515 | 0 | 0 | 515 | 0 | 0 | 5.15
5 | 4 | 20 | 0 | 0 | 2000 | 4000 | 515 | 0 | 0 | 515 | 0 | 0 | 5.15
5 | 4 | 21 | 0 | 0 | 2000 | 4000 | 515 | 0 | 0 | 515 | 0 | 0 | 5.15
5 | 4 | 22 | 0 | 0 | 2000 | 4000 | 515 | 0 | 0 | 515 | 0 | 0 | 5.15
5 | 4 | 23 | 0 | 0 | 2000 | 4000 | 515 | 0 | 0 | 515 | 0 | 0 | 5.15
5 | 5 | 0 | 0 | 0 | 2000 | 4000 | 515 | 0 | 0 | 515 | 0 | 0 | 5.15
5 | 5 | 1 | 0 | 0 | 2000 | 4000 | 515 | 0 | 0 | 515 | 0 | 0 | 5.15
5 | 5 | 2 | 0 | 0 | 2000 | 4000 | 515 | 0 | 0 | 515 | 0 | 0 | 5.15
5 | 5 | 3 | 0 | 0 | 2000 | 4000 | 515 | 0 | 0 | 515 | 0 | 0 | 5.15
5 | 5 | 4 | 0 | 0 | 2000 | 4000 | 515 | 0 | 0 | 515 | 0 | 0 | 5.15
5 | 5 | 5 | 0 | 0 | 2000 | 4000 | 515 | 0 | 0 | 515 | 0 | 0 | 5.15
5 | 5 | 6 | 7.0723 | 10.4119 | 2000 | 4000 | 515 | 7072.284 | 0 | 0 | 10.7645 | 0 | 0
5 | 5 | 7 | 34.0484 | 50.2512 | 2000 | 4000 | 515 | 34048.436 | 0 | 0 | 51.8241 | 0 | 0
5 | 5 | 8 | 51.2022 | 75.7018 | 2000 | 4000 | 515 | 51202.228 | 0 | 0 | 77.9334 | 0 | 0
5 | 5 | 9 | 89.2758 | 132.5546 | 2000 | 4000 | 515 | 89275.818 | 0 | 0 | 135.884 | 0 | 0
5 | 5 | 10 | 91.4487 | 135.843 | 2000 | 4000 | 515 | 91448.709 | 0 | 0 | 139.1913 | 0 | 0
5 | 5 | 11 | 144.0972 | 215.4635 | 2000 | 4000 | 515 | 144097.223 | 0 | 0 | 219.3261 | 0 | 0
5 | 5 | 12 | 151.885 | 227.3427 | 2000 | 4000 | 515 | 151884.997 | 0 | 0 | 231.1796 | 0 | 0
5 | 5 | 13 | 166.6667 | 250 | 2000 | 4000 | 515 | 166666.667 | 0 | 0 | 253.6783 | 0 | 0
5 | 5 | 14 | 103.2216 | 153.5993 | 2000 | 4000 | 515 | 103221.582 | 0 | 0 | 157.1105 | 0 | 0
5 | 5 | 15 | 137.602 | 205.6281 | 2000 | 4000 | 515 | 137602.05 | 0 | 0 | 209.44 | 0 | 0
5 | 5 | 16 | 104.704 | 155.8052 | 2000 | 4000 | 515 | 104703.974 | 0 | 0 | 159.3668 | 0 | 0
5 | 5 | 17 | 62.6101 | 92.7325 | 2000 | 4000 | 515 | 62610.103 | 0 | 0 | 95.297 | 0 | 0
5 | 5 | 18 | 19.6473 | 28.9831 | 2000 | 4000 | 515 | 19647.288 | 0 | 0 | 29.9045 | 0 | 0
5 | 5 | 19 | 0.64603 | 0.93866 | 2000 | 4000 | 515 | 646.031 | 0 | 0 | 0.9833 | 0 | 0
5 | 5 | 20 | 0 | 0 | 2000 | 4000 | 515 | 0 | 0 | 515 | 0 | 0 | 5.15
5 | 5 | 21 | 0 | 0 | 2000 | 4000 | 515 | 0 | 0 | 515 | 0 | 0 | 5.15
5 | 5 | 22 | 0 | 0 | 2000 | 4000 | 515 | 0 | 0 | 515 | 0 | 0 | 5.15
5 | 5 | 23 | 0 | 0 | 2000 | 4000 | 515 | 0 | 0 | 515 | 0 | 0 | 5.15
5 | 6 | 0 | 0 | 0 | 2000 | 4000 | 515 | 0 | 0 | 515 | 0 | 0 | 5.15
5 | 6 | 1 | 0 | 0 | 2000 | 4000 | 515 | 0 | 0 | 515 | 0 | 0 | 5.15
5 | 6 | 2 | 0 | 0 | 2000 | 4000 | 515 | 0 | 0 | 515 | 0 | 0 | 5.15
5 | 6 | 3 | 0 | 0 | 2000 | 4000 | 515 | 0 | 0 | 515 | 0 | 0 | 5.15
5 | 6 | 4 | 0 | 0 | 2000 | 4000 | 515 | 0 | 0 | 515 | 0 | 0 | 5.15
5 | 6 | 5 | 0 | 0 | 2000 | 4000 | 515 | 0 | 0 | 515 | 0 | 0 | 5.15
5 | 6 | 6 | 7.9168 | 11.66 | 2000 | 4000 | 515 | 7916.824 | 0 | 0 | 12.05 | 0 | 0
5 | 6 | 7 | 39.5088 | 58.3632 | 2000 | 4000 | 515 | 39508.828 | 0 | 0 | 60.1352 | 0 | 0
5 | 6 | 8 | 83.9758 | 124.6596 | 2000 | 4000 | 515 | 83975.807 | 0 | 0 | 127.8171 | 0 | 0
5 | 6 | 9 | 121.8318 | 181.7466 | 2000 | 4000 | 515 | 121831.79 | 0 | 0 | 185.4365 | 0 | 0
5 | 6 | 10 | 150.9265 | 226.121 | 2000 | 4000 | 515 | 150926.495 | 0 | 0 | 229.7207 | 0 | 0
5 | 6 | 11 | 166.6667 | 250 | 2000 | 4000 | 515 | 166666.667 | 0 | 0 | 253.6783 | 0 | 0
5 | 6 | 12 | 166.6667 | 250 | 2000 | 4000 | 515 | 166666.667 | 0 | 0 | 253.6783 | 0 | 0
5 | 6 | 13 | 166.6667 | 250 | 2000 | 4000 | 515 | 166666.667 | 0 | 0 | 253.6783 | 0 | 0
5 | 6 | 14 | 164.2308 | 246.3306 | 2000 | 4000 | 515 | 164230.771 | 0 | 0 | 249.9707 | 0 | 0
5 | 6 | 15 | 140.8899 | 210.6571 | 2000 | 4000 | 515 | 140889.937 | 0 | 0 | 214.4443 | 0 | 0
5 | 6 | 16 | 107.2957 | 159.728 | 2000 | 4000 | 515 | 107295.698 | 0 | 0 | 163.3116 | 0 | 0
5 | 6 | 17 | 63.9052 | 94.6727 | 2000 | 4000 | 515 | 63905.194 | 0 | 0 | 97.2682 | 0 | 0
5 | 6 | 18 | 19.6249 | 28.9482 | 2000 | 4000 | 515 | 19624.915 | 0 | 0 | 29.8705 | 0 | 0
5 | 6 | 19 | 0.7406 | 1.078 | 2000 | 4000 | 515 | 740.6 | 0 | 0 | 1.1272 | 0 | 0
5 | 6 | 20 | 0 | 0 | 2000 | 4000 | 515 | 0 | 0 | 515 | 0 | 0 | 5.15
5 | 6 | 21 | 0 | 0 | 2000 | 4000 | 515 | 0 | 0 | 515 | 0 | 0 | 5.15
5 | 6 | 22 | 0 | 0 | 2000 | 4000 | 515 | 0 | 0 | 515 | 0 | 0 | 5.15
5 | 6 | 23 | 0 | 0 | 2000 | 2687.2752 | 515 | 0 | 0 | 515 | 0 | 0 | 5.15
5 | 7 | 0 | 0 | 0 | 2000 | 4000 | 515 | 0 | 0 | 515 | 0 | 0 | 5.15
5 | 7 | 1 | 0 | 0 | 2000 | 4000 | 515 | 0 | 0 | 515 | 0 | 0 | 5.15
5 | 7 | 2 | 0 | 0 | 2000 | 4000 | 515 | 0 | 0 | 515 | 0 | 0 | 5.15
5 | 7 | 3 | 0 | 0 | 2000 | 4000 | 515 | 0 | 0 | 515 | 0 | 0 | 5.15
5 | 7 | 4 | 0 | 0 | 2000 | 4000 | 515 | 0 | 0 | 515 | 0 | 0 | 5.15
5 | 7 | 5 | 0 | 0 | 2000 | 4000 | 515 | 0 | 0 | 515 | 0 | 0 | 5.15
5 | 7 | 6 | 6.7409 | 9.9238 | 2000 | 4000 | 515 | 6740.875 | 0 | 0 | 10.2601 | 0 | 0
5 | 7 | 7 | 43.1072 | 63.7056 | 2000 | 4000 | 515 | 43107.163 | 0 | 0 | 65.6121 | 0 | 0
5 | 7 | 8 | 89.9768 | 133.7281 | 2000 | 4000 | 515 | 89976.788 | 0 | 0 | 136.951 | 0 | 0
5 | 7 | 9 | 126.0967 | 188.3597 | 2000 | 4000 | 515 | 126096.704 | 0 | 0 | 191.928 | 0 | 0
5 | 7 | 10 | 153.2921 | 229.9088 | 2000 | 4000 | 515 | 153292.087 | 0 | 0 | 233.3213 | 0 | 0
5 | 7 | 11 | 166.6667 | 250 | 2000 | 4000 | 515 | 166666.667 | 0 | 0 | 253.6783 | 0 | 0
5 | 7 | 12 | 166.6667 | 250 | 2000 | 4000 | 515 | 166666.667 | 0 | 0 | 253.6783 | 0 | 0
5 | 7 | 13 | 166.6667 | 250 | 2000 | 4000 | 515 | 166666.667 | 0 | 0 | 253.6783 | 0 | 0
5 | 7 | 14 | 160.0899 | 240.5419 | 2000 | 4000 | 515 | 160089.908 | 0 | 0 | 243.668 | 0 | 0
5 | 7 | 15 | 136.8481 | 204.8356 | 2000 | 4000 | 515 | 136848.144 | 0 | 0 | 208.2925 | 0 | 0
5 | 7 | 16 | 104.7633 | 156.1257 | 2000 | 4000 | 515 | 104763.308 | 0 | 0 | 159.4571 | 0 | 0
5 | 7 | 17 | 62.9649 | 93.3516 | 2000 | 4000 | 515 | 62964.863 | 0 | 0 | 95.8369 | 0 | 0
5 | 7 | 18 | 19.6517 | 29.0013 | 2000 | 4000 | 515 | 19651.669 | 0 | 0 | 29.9112 | 0 | 0
5 | 7 | 19 | 0.72885 | 1.061 | 2000 | 4000 | 515 | 728.846 | 0 | 0 | 1.1094 | 0 | 0
5 | 7 | 20 | 0 | 0 | 2000 | 4000 | 515 | 0 | 0 | 515 | 0 | 0 | 5.15
5 | 7 | 21 | 0 | 0 | 2000 | 4000 | 515 | 0 | 0 | 515 | 0 | 0 | 5.15
5 | 7 | 22 | 0 | 0 | 2000 | 4000 | 515 | 0 | 0 | 515 | 0 | 0 | 5.15
5 | 7 | 23 | 0 | 0 | 2000 | 4000 | 515 | 0 | 0 | 515 | 0 | 0 | 5.15
5 | 8 | 0 | 0 | 0 | 2000 | 4000 | 515 | 0 | 0 | 515 | 0 | 0 | 5.15
5 | 8 | 1 | 0 | 0 | 2000 | 4000 | 515 | 0 | 0 | 515 | 0 | 0 | 5.15
5 | 8 | 2 | 0 | 0 | 2000 | 4000 | 515 | 0 | 0 | 515 | 0 | 0 | 5.15
5 | 8 | 3 | 0 | 0 | 2000 | 4000 | 515 | 0 | 0 | 515 | 0 | 0 | 5.15
5 | 8 | 4 | 0 | 0 | 2000 | 4000 | 515 | 0 | 0 | 515 | 0 | 0 | 5.15
5 | 8 | 5 | 0 | 0 | 2000 | 4000 | 515 | 0 | 0 | 515 | 0 | 0 | 5.15
5 | 8 | 6 | 6.2447 | 9.1914 | 2000 | 4000 | 515 | 6244.65 | 0 | 0 | 9.5048 | 0 | 0
5 | 8 | 7 | 42.5238 | 62.8511 | 2000 | 4000 | 515 | 42523.814 | 0 | 0 | 64.7242 | 0 | 0
5 | 8 | 8 | 86.4054 | 128.5162 | 2000 | 4000 | 515 | 86405.404 | 0 | 0 | 131.5151 | 0 | 0
5 | 8 | 9 | 117.8585 | 176.434 | 2000 | 4000 | 515 | 117858.462 | 0 | 0 | 179.3888 | 0 | 0
5 | 8 | 10 | 138.158 | 207.9509 | 2000 | 4000 | 515 | 138158.026 | 0 | 0 | 210.2862 | 0 | 0
5 | 8 | 11 | 131.2627 | 197.3016 | 2000 | 4000 | 515 | 131262.724 | 0 | 0 | 199.7911 | 0 | 0
5 | 8 | 12 | 142.1361 | 214.0428 | 2000 | 4000 | 515 | 142136.107 | 0 | 0 | 216.3411 | 0 | 0
5 | 8 | 13 | 140.6488 | 211.6403 | 2000 | 4000 | 515 | 140648.757 | 0 | 0 | 214.0773 | 0 | 0
5 | 8 | 14 | 58.2874 | 86.4986 | 2000 | 4000 | 515 | 58287.399 | 0 | 0 | 88.7175 | 0 | 0
5 | 8 | 15 | 124.3969 | 186.474 | 2000 | 4000 | 515 | 124396.881 | 0 | 0 | 189.3408 | 0 | 0
5 | 8 | 16 | 92.9102 | 138.5762 | 2000 | 4000 | 515 | 92910.225 | 0 | 0 | 141.4159 | 0 | 0
5 | 8 | 17 | 40.4673 | 59.9129 | 2000 | 4000 | 515 | 40467.269 | 0 | 0 | 61.594 | 0 | 0
5 | 8 | 18 | 19.6006 | 28.9521 | 2000 | 4000 | 515 | 19600.57 | 0 | 0 | 29.8334 | 0 | 0
5 | 8 | 19 | 0.90007 | 1.3158 | 2000 | 4000 | 515 | 900.065 | 0 | 0 | 1.37 | 0 | 0
5 | 8 | 20 | 0 | 0 | 2000 | 4000 | 515 | 0 | 0 | 515 | 0 | 0 | 5.15
5 | 8 | 21 | 0 | 0 | 2000 | 4000 | 515 | 0 | 0 | 515 | 0 | 0 | 5.15
5 | 8 | 22 | 0 | 0 | 2000 | 4000 | 515 | 0 | 0 | 515 | 0 | 0 | 5.15
5 | 8 | 23 | 0 | 0 | 2000 | 4000 | 515 | 0 | 0 | 515 | 0 | 0 | 5.15
5 | 9 | 0 | 0 | 0 | 2000 | 4000 | 515 | 0 | 0 | 515 | 0 | 0 | 5.15
5 | 9 | 1 | 0 | 0 | 2000 | 4000 | 515 | 0 | 0 | 515 | 0 | 0 | 5.15
5 | 9 | 2 | 0 | 0 | 2000 | 4000 | 515 | 0 | 0 | 515 | 0 | 0 | 5.15
5 | 9 | 3 | 0 | 0 | 2000 | 4000 | 515 | 0 | 0 | 515 | 0 | 0 | 5.15
5 | 9 | 4 | 0 | 0 | 2000 | 4000 | 515 | 0 | 0 | 515 | 0 | 0 | 5.15
5 | 9 | 5 | 0 | 0 | 2000 | 4000 | 515 | 0 | 0 | 515 | 0 | 0 | 5.15
5 | 9 | 6 | 0 | 0 | 2000 | 4000 | 515 | 0 | 0 | 515 | 0 | 0 | 5.15
5 | 9 | 7 | 1.0374 | 1.5168 | 2000 | 4000 | 515 | 1037.407 | 0 | 0 | 1.579 | 0 | 0
5 | 9 | 8 | 29.651 | 43.784 | 2000 | 4000 | 515 | 29650.956 | 0 | 0 | 45.1308 | 0 | 0
5 | 9 | 9 | 71.3104 | 105.8006 | 2000 | 4000 | 515 | 71310.43 | 0 | 0 | 108.5395 | 0 | 0
5 | 9 | 10 | 52.4104 | 77.6248 | 2000 | 4000 | 515 | 52410.378 | 0 | 0 | 79.7723 | 0 | 0
5 | 9 | 11 | 97.7509 | 145.6486 | 2000 | 4000 | 515 | 97750.926 | 0 | 0 | 148.7838 | 0 | 0
5 | 9 | 12 | 106.7482 | 159.3205 | 2000 | 4000 | 515 | 106748.193 | 0 | 0 | 162.4782 | 0 | 0
5 | 9 | 13 | 102.4841 | 152.9205 | 2000 | 4000 | 515 | 102484.117 | 0 | 0 | 155.988 | 0 | 0
5 | 9 | 14 | 38.5941 | 57.127 | 2000 | 4000 | 515 | 38594.134 | 0 | 0 | 58.743 | 0 | 0
5 | 9 | 15 | 19.7413 | 29.1662 | 2000 | 4000 | 515 | 19741.264 | 0 | 0 | 30.0476 | 0 | 0
5 | 9 | 16 | 89.8538 | 133.8237 | 2000 | 4000 | 515 | 89853.819 | 0 | 0 | 136.7638 | 0 | 0
5 | 9 | 17 | 54.7922 | 81.2086 | 2000 | 4000 | 515 | 54792.179 | 0 | 0 | 83.3975 | 0 | 0
5 | 9 | 18 | 20.3584 | 30.0648 | 2000 | 4000 | 515 | 20358.411 | 0 | 0 | 30.9869 | 0 | 0
5 | 9 | 19 | 0.89947 | 1.3152 | 2000 | 4000 | 515 | 899.473 | 0 | 0 | 1.3691 | 0 | 0
5 | 9 | 20 | 0 | 0 | 2000 | 4000 | 515 | 0 | 0 | 515 | 0 | 0 | 5.15
5 | 9 | 21 | 0 | 0 | 2000 | 4000 | 515 | 0 | 0 | 515 | 0 | 0 | 5.15
5 | 9 | 22 | 0 | 0 | 2000 | 4000 | 515 | 0 | 0 | 515 | 0 | 0 | 5.15
5 | 9 | 23 | 0 | 0 | 2000 | 4000 | 515 | 0 | 0 | 515 | 0 | 0 | 5.15
5 | 10 | 0 | 0 | 0 | 2000 | 4000 | 515 | 0 | 0 | 515 | 0 | 0 | 5.15
5 | 10 | 1 | 0 | 0 | 2000 | 4000 | 515 | 0 | 0 | 515 | 0 | 0 | 5.15
5 | 10 | 2 | 0 | 0 | 2000 | 4000 | 515 | 0 | 0 | 515 | 0 | 0 | 5.15
5 | 10 | 3 | 0 | 0 | 2000 | 4000 | 515 | 0 | 0 | 515 | 0 | 0 | 5.15
5 | 10 | 4 | 0 | 0 | 2000 | 4000 | 515 | 0 | 0 | 515 | 0 | 0 | 5.15
5 | 10 | 5 | 0 | 0 | 2000 | 4000 | 515 | 0 | 0 | 515 | 0 | 0 | 5.15
5 | 10 | 6 | 8.5257 | 12.5706 | 2000 | 4000 | 515 | 8525.656 | 0 | 0 | 12.9766 | 0 | 0
5 | 10 | 7 | 37.8951 | 56.038 | 2000 | 4000 | 515 | 37895.086 | 0 | 0 | 57.679 | 0 | 0
5 | 10 | 8 | 75.7347 | 112.5226 | 2000 | 4000 | 515 | 75734.686 | 0 | 0 | 115.2735 | 0 | 0
5 | 10 | 9 | 108.3257 | 161.7341 | 2000 | 3983.2752 | 515 | 108325.66 | 0 | 0 | 164.8792 | 0 | 0
5 | 10 | 10 | 132.5935 | 198.8118 | 2000 | 4000 | 515 | 132593.531 | 0 | 0 | 201.8166 | 0 | 0
5 | 10 | 11 | 113.3961 | 169.5721 | 2000 | 4000 | 515 | 113396.126 | 0 | 0 | 172.5968 | 0 | 0
5 | 10 | 12 | 116.8329 | 174.9827 | 2000 | 4000 | 515 | 116832.862 | 0 | 0 | 177.8278 | 0 | 0
5 | 10 | 13 | 146.982 | 221.8331 | 2000 | 4000 | 515 | 146982.015 | 0 | 0 | 223.7169 | 0 | 0
5 | 10 | 14 | 132.4829 | 199.59 | 2000 | 4000 | 515 | 132482.934 | 0 | 0 | 201.6483 | 0 | 0
5 | 10 | 15 | 111.8894 | 167.9398 | 2000 | 4000 | 515 | 111889.368 | 0 | 0 | 170.3035 | 0 | 0
5 | 10 | 16 | 45.1845 | 67.066 | 2000 | 4000 | 515 | 45184.493 | 0 | 0 | 68.774 | 0 | 0
5 | 10 | 17 | 18.2255 | 26.9564 | 2000 | 4000 | 515 | 18225.47 | 0 | 0 | 27.7404 | 0 | 0
5 | 10 | 18 | 7.9141 | 11.6881 | 2000 | 4000 | 515 | 7914.105 | 0 | 0 | 12.0458 | 0 | 0
5 | 10 | 19 | 0 | 0 | 2000 | 4000 | 515 | 0 | 0 | 515 | 0 | 0 | 5.15
5 | 10 | 20 | 0 | 0 | 2000 | 4000 | 515 | 0 | 0 | 515 | 0 | 0 | 5.15
5 | 10 | 21 | 0 | 0 | 2000 | 4000 | 515 | 0 | 0 | 515 | 0 | 0 | 5.15
5 | 10 | 22 | 0 | 0 | 2000 | 4000 | 515 | 0 | 0 | 515 | 0 | 0 | 5.15
5 | 10 | 23 | 0 | 0 | 2000 | 4000 | 515 | 0 | 0 | 515 | 0 | 0 | 5.15
5 | 11 | 0 | 0 | 0 | 2000 | 4000 | 515 | 0 | 0 | 515 | 0 | 0 | 5.15
5 | 11 | 1 | 0 | 0 | 2000 | 4000 | 515 | 0 | 0 | 515 | 0 | 0 | 5.15
5 | 11 | 2 | 0 | 0 | 2000 | 4000 | 515 | 0 | 0 | 515 | 0 | 0 | 5.15
5 | 11 | 3 | 0 | 0 | 2000 | 4000 | 515 | 0 | 0 | 515 | 0 | 0 | 5.15
5 | 11 | 4 | 0 | 0 | 2000 | 4000 | 515 | 0 | 0 | 515 | 0 | 0 | 5.15
5 | 11 | 5 | 0 | 0 | 2000 | 4000 | 515 | 0 | 0 | 515 | 0 | 0 | 5.15
5 | 11 | 6 | 8.2101 | 12.1015 | 2000 | 4000 | 515 | 8210.112 | 0 | 0 | 12.4964 | 0 | 0
5 | 11 | 7 | 29.963 | 44.2575 | 2000 | 4000 | 515 | 29963.026 | 0 | 0 | 45.6058 | 0 | 0
5 | 11 | 8 | 38.459 | 56.8548 | 2000 | 4000 | 515 | 38458.953 | 0 | 0 | 58.5372 | 0 | 0
5 | 11 | 9 | 32.2577 | 47.6724 | 2000 | 4000 | 515 | 32257.667 | 0 | 0 | 49.0984 | 0 | 0
5 | 11 | 10 | 50.0314 | 74.0855 | 2000 | 4000 | 515 | 50031.391 | 0 | 0 | 76.1513 | 0 | 0
5 | 11 | 11 | 62.9149 | 93.3184 | 2000 | 4000 | 515 | 62914.941 | 0 | 0 | 95.7609 | 0 | 0
5 | 11 | 12 | 84.2223 | 125.2825 | 2000 | 4000 | 515 | 84222.251 | 0 | 0 | 128.1922 | 0 | 0
5 | 11 | 13 | 61.8614 | 91.7848 | 2000 | 4000 | 515 | 61861.432 | 0 | 0 | 94.1574 | 0 | 0
5 | 11 | 14 | 64.4286 | 95.6285 | 2000 | 4000 | 515 | 64428.621 | 0 | 0 | 98.0649 | 0 | 0
5 | 11 | 15 | 32.4942 | 48.0593 | 2000 | 4000 | 515 | 32494.188 | 0 | 0 | 49.4584 | 0 | 0
5 | 11 | 16 | 22.0649 | 32.6029 | 2000 | 4000 | 515 | 22064.858 | 0 | 0 | 33.5843 | 0 | 0
5 | 11 | 17 | 31.2694 | 46.2366 | 2000 | 4000 | 515 | 31269.382 | 0 | 0 | 47.5942 | 0 | 0
5 | 11 | 18 | 20.4789 | 30.2441 | 2000 | 4000 | 515 | 20478.862 | 0 | 0 | 31.1703 | 0 | 0
5 | 11 | 19 | 1.0586 | 1.5508 | 2000 | 4000 | 515 | 1058.603 | 0 | 0 | 1.6113 | 0 | 0
5 | 11 | 20 | 0 | 0 | 2000 | 4000 | 515 | 0 | 0 | 515 | 0 | 0 | 5.15
5 | 11 | 21 | 0 | 0 | 2000 | 4000 | 515 | 0 | 0 | 515 | 0 | 0 | 5.15
5 | 11 | 22 | 0 | 0 | 2000 | 4000 | 515 | 0 | 0 | 515 | 0 | 0 | 5.15
5 | 11 | 23 | 0 | 0 | 2000 | 4000 | 515 | 0 | 0 | 515 | 0 | 0 | 5.15
5 | 12 | 0 | 0 | 0 | 2000 | 4000 | 515 | 0 | 0 | 515 | 0 | 0 | 5.15
5 | 12 | 1 | 0 | 0 | 2000 | 4000 | 515 | 0 | 0 | 515 | 0 | 0 | 5.15
5 | 12 | 2 | 0 | 0 | 2000 | 4000 | 515 | 0 | 0 | 515 | 0 | 0 | 5.15
5 | 12 | 3 | 0 | 0 | 2000 | 4000 | 515 | 0 | 0 | 515 | 0 | 0 | 5.15
5 | 12 | 4 | 0 | 0 | 2000 | 4000 | 515 | 0 | 0 | 515 | 0 | 0 | 5.15
5 | 12 | 5 | 0 | 0 | 2000 | 4000 | 515 | 0 | 0 | 515 | 0 | 0 | 5.15
5 | 12 | 6 | 8.5103 | 12.5453 | 2000 | 4000 | 515 | 8510.312 | 0 | 0 | 12.9533 | 0 | 0
5 | 12 | 7 | 40.0044 | 59.1614 | 2000 | 4000 | 515 | 40004.374 | 0 | 0 | 60.8895 | 0 | 0
5 | 12 | 8 | 84.2816 | 125.2938 | 2000 | 4000 | 515 | 84281.562 | 0 | 0 | 128.2824 | 0 | 0
5 | 12 | 9 | 104.1348 | 155.2392 | 2000 | 4000 | 515 | 104134.831 | 0 | 0 | 158.5005 | 0 | 0
5 | 12 | 10 | 146.1641 | 219.2657 | 2000 | 4000 | 515 | 146164.108 | 0 | 0 | 222.472 | 0 | 0
5 | 12 | 11 | 163.4678 | 245.9714 | 2000 | 4000 | 515 | 163467.762 | 0 | 0 | 248.8094 | 0 | 0
5 | 12 | 12 | 166.6667 | 250 | 2000 | 4000 | 515 | 166666.667 | 0 | 0 | 253.6783 | 0 | 0
5 | 12 | 13 | 166.6667 | 250 | 2000 | 4000 | 515 | 166666.667 | 0 | 0 | 253.6783 | 0 | 0
5 | 12 | 14 | 153.4886 | 230.8354 | 2000 | 4000 | 515 | 153488.554 | 0 | 0 | 233.6203 | 0 | 0
5 | 12 | 15 | 131.6499 | 197.2587 | 2000 | 4000 | 515 | 131649.866 | 0 | 0 | 200.3803 | 0 | 0
5 | 12 | 16 | 100.8497 | 150.4419 | 2000 | 4000 | 515 | 100849.676 | 0 | 0 | 153.5003 | 0 | 0
5 | 12 | 17 | 61.2879 | 90.963 | 2000 | 4000 | 515 | 61287.864 | 0 | 0 | 93.2844 | 0 | 0
5 | 12 | 18 | 20.0243 | 29.5813 | 2000 | 4000 | 515 | 20024.293 | 0 | 0 | 30.4784 | 0 | 0
5 | 12 | 19 | 1.0153 | 1.4868 | 2000 | 4000 | 515 | 1015.252 | 0 | 0 | 1.5453 | 0 | 0
5 | 12 | 20 | 0 | 0 | 2000 | 4000 | 515 | 0 | 0 | 515 | 0 | 0 | 5.15
5 | 12 | 21 | 0 | 0 | 2000 | 4000 | 515 | 0 | 0 | 515 | 0 | 0 | 5.15
5 | 12 | 22 | 0 | 0 | 2000 | 4000 | 515 | 0 | 0 | 515 | 0 | 0 | 5.15
5 | 12 | 23 | 0 | 0 | 2000 | 4000 | 515 | 0 | 0 | 515 | 0 | 0 | 5.15
5 | 13 | 0 | 0 | 0 | 2000 | 4000 | 515 | 0 | 0 | 515 | 0 | 0 | 5.15
5 | 13 | 1 | 0 | 0 | 2000 | 4000 | 515 | 0 | 0 | 515 | 0 | 0 | 5.15
5 | 13 | 2 | 0 | 0 | 2000 | 4000 | 515 | 0 | 0 | 515 | 0 | 0 | 5.15
5 | 13 | 3 | 0 | 0 | 2000 | 4000 | 515 | 0 | 0 | 515 | 0 | 0 | 5.15
5 | 13 | 4 | 0 | 0 | 2000 | 4000 | 515 | 0 | 0 | 515 | 0 | 0 | 5.15
5 | 13 | 5 | 0 | 0 | 2000 | 3123.3337 | 515 | 0 | 0 | 515 | 0 | 0 | 5.15
5 | 13 | 6 | 7.8117 | 11.5167 | 2000 | 4000 | 515 | 7811.693 | 0 | 0 | 11.8899 | 0 | 0
5 | 13 | 7 | 41.7213 | 61.7515 | 2000 | 4000 | 515 | 41721.348 | 0 | 0 | 63.5028 | 0 | 0
5 | 13 | 8 | 83.3199 | 124.0167 | 2000 | 4000 | 515 | 83319.913 | 0 | 0 | 126.8187 | 0 | 0
5 | 13 | 9 | 115.5745 | 172.9296 | 2000 | 4000 | 515 | 115574.464 | 0 | 0 | 175.9124 | 0 | 0
5 | 13 | 10 | 138.8344 | 208.7289 | 1249.6912 | 818.7632 | 515 | 138834.404 | 0 | 0 | 211.3157 | 0 | 0
5 | 13 | 11 | 153.5419 | 231.5552 | 2000 | 2763.3257 | 515 | 153541.899 | 0 | 0 | 233.7015 | 0 | 0
5 | 13 | 12 | 159.4113 | 240.6457 | 2000 | 3040.7829 | 515 | 159411.305 | 0 | 0 | 242.6352 | 0 | 0
5 | 13 | 13 | 158.1068 | 238.4935 | 2000 | 1625.9476 | 515 | 158106.769 | 0 | 0 | 240.6496 | 0 | 0
5 | 13 | 14 | 146.7096 | 220.6849 | 1498.9582 | 982.0761 | 515 | 146709.604 | 0 | 0 | 223.3023 | 0 | 0
5 | 13 | 15 | 101.5913 | 151.6698 | 2000 | 4000 | 515 | 101591.293 | 0 | 0 | 154.6291 | 0 | 0
5 | 13 | 16 | 70.2904 | 104.4966 | 2000 | 3558.561 | 515 | 70290.384 | 0 | 0 | 106.9869 | 0 | 0
5 | 13 | 17 | 57.9832 | 86.0704 | 2000 | 4000 | 515 | 57983.22 | 0 | 0 | 88.2545 | 0 | 0
5 | 13 | 18 | 19.8459 | 29.3297 | 2000 | 4000 | 515 | 19845.884 | 0 | 0 | 30.2068 | 0 | 0
5 | 13 | 19 | 1.0721 | 1.5721 | 2000 | 4000 | 515 | 1072.086 | 0 | 0 | 1.6318 | 0 | 0
5 | 13 | 20 | 0 | 0 | 2000 | 4000 | 515 | 0 | 0 | 515 | 0 | 0 | 5.15
5 | 13 | 21 | 0 | 0 | 2000 | 4000 | 515 | 0 | 0 | 515 | 0 | 0 | 5.15
5 | 13 | 22 | 0 | 0 | 2000 | 4000 | 515 | 0 | 0 | 515 | 0 | 0 | 5.15
5 | 13 | 23 | 0 | 0 | 2000 | 4000 | 515 | 0 | 0 | 515 | 0 | 0 | 5.15
5 | 14 | 0 | 0 | 0 | 2000 | 4000 | 515 | 0 | 0 | 515 | 0 | 0 | 5.15
5 | 14 | 1 | 0 | 0 | 2000 | 4000 | 515 | 0 | 0 | 515 | 0 | 0 | 5.15
5 | 14 | 2 | 0 | 0 | 2000 | 4000 | 515 | 0 | 0 | 515 | 0 | 0 | 5.15
5 | 14 | 3 | 0 | 0 | 2000 | 4000 | 515 | 0 | 0 | 515 | 0 | 0 | 5.15
5 | 14 | 4 | 0 | 0 | 2000 | 4000 | 515 | 0 | 0 | 515 | 0 | 0 | 5.15
5 | 14 | 5 | 0 | 0 | 2000 | 4000 | 515 | 0 | 0 | 515 | 0 | 0 | 5.15
5 | 14 | 6 | 7.6382 | 11.2659 | 2000 | 4000 | 515 | 7638.202 | 0 | 0 | 11.6259 | 0 | 0
5 | 14 | 7 | 40.7062 | 60.2517 | 2000 | 4000 | 515 | 40706.184 | 0 | 0 | 61.9577 | 0 | 0
5 | 14 | 8 | 81.7196 | 121.6219 | 2000 | 4000 | 515 | 81719.628 | 0 | 0 | 124.383 | 0 | 0
5 | 14 | 9 | 114.6546 | 171.4848 | 2000 | 4000 | 515 | 114654.572 | 0 | 0 | 174.5123 | 0 | 0
5 | 14 | 10 | 139.7809 | 209.926 | 2000 | 4000 | 515 | 139780.925 | 0 | 0 | 212.7564 | 0 | 0
5 | 14 | 11 | 154.8261 | 233.2086 | 2000 | 4000 | 515 | 154826.138 | 0 | 0 | 235.6562 | 0 | 0
5 | 14 | 12 | 160.6316 | 242.297 | 2000 | 4000 | 515 | 160631.596 | 0 | 0 | 244.4925 | 0 | 0
5 | 14 | 13 | 111.6439 | 167.0391 | 2000 | 4000 | 515 | 111643.925 | 0 | 0 | 169.9299 | 0 | 0
5 | 14 | 14 | 146.6618 | 220.6337 | 2000 | 4000 | 515 | 146661.786 | 0 | 0 | 223.2295 | 0 | 0
5 | 14 | 15 | 124.928 | 187.2997 | 2000 | 4000 | 515 | 124928.034 | 0 | 0 | 190.1492 | 0 | 0
5 | 14 | 16 | 94.8226 | 141.5417 | 2000 | 4000 | 515 | 94822.586 | 0 | 0 | 144.3266 | 0 | 0
5 | 14 | 17 | 57.3423 | 85.1803 | 2000 | 4000 | 515 | 57342.254 | 0 | 0 | 87.2789 | 0 | 0
5 | 14 | 18 | 19.5329 | 28.887 | 2000 | 4000 | 515 | 19532.871 | 0 | 0 | 29.7304 | 0 | 0
5 | 14 | 19 | 1.4162 | 2.0819 | 2000 | 4000 | 515 | 1416.222 | 0 | 0 | 2.1556 | 0 | 0
5 | 14 | 20 | 0 | 0 | 2000 | 4000 | 515 | 0 | 0 | 515 | 0 | 0 | 5.15
5 | 14 | 21 | 0 | 0 | 2000 | 4000 | 515 | 0 | 0 | 515 | 0 | 0 | 5.15
5 | 14 | 22 | 0 | 0 | 2000 | 4000 | 515 | 0 | 0 | 515 | 0 | 0 | 5.15
5 | 14 | 23 | 0 | 0 | 2000 | 4000 | 515 | 0 | 0 | 515 | 0 | 0 | 5.15
5 | 15 | 0 | 0 | 0 | 2000 | 4000 | 515 | 0 | 0 | 515 | 0 | 0 | 5.15
5 | 15 | 1 | 0 | 0 | 2000 | 4000 | 515 | 0 | 0 | 515 | 0 | 0 | 5.15
5 | 15 | 2 | 0 | 0 | 2000 | 4000 | 515 | 0 | 0 | 515 | 0 | 0 | 5.15
5 | 15 | 3 | 0 | 0 | 2000 | 4000 | 515 | 0 | 0 | 515 | 0 | 0 | 5.15
5 | 15 | 4 | 0 | 0 | 2000 | 4000 | 515 | 0 | 0 | 515 | 0 | 0 | 5.15
5 | 15 | 5 | 0 | 0 | 2000 | 4000 | 515 | 0 | 0 | 515 | 0 | 0 | 5.15
5 | 15 | 6 | 7.6716 | 11.3171 | 2000 | 4000 | 515 | 7671.625 | 0 | 0 | 11.6768 | 0 | 0
5 | 15 | 7 | 40.6233 | 60.1313 | 2000 | 4000 | 515 | 40623.329 | 0 | 0 | 61.8316 | 0 | 0
5 | 15 | 8 | 81.7946 | 121.7279 | 2000 | 4000 | 515 | 81794.593 | 0 | 0 | 124.4971 | 0 | 0
5 | 15 | 9 | 113.4407 | 169.7749 | 2000 | 4000 | 515 | 113440.679 | 0 | 0 | 172.6647 | 0 | 0
5 | 15 | 10 | 124.3468 | 186.6104 | 2000 | 4000 | 515 | 124346.794 | 0 | 0 | 189.2645 | 0 | 0
5 | 15 | 11 | 150.8433 | 227.6063 | 2000 | 4000 | 515 | 150843.283 | 0 | 0 | 229.594 | 0 | 0
5 | 15 | 12 | 156.8205 | 236.9225 | 2000 | 4000 | 515 | 156820.501 | 0 | 0 | 238.6918 | 0 | 0
5 | 15 | 13 | 153.5602 | 231.8448 | 2000 | 4000 | 515 | 153560.217 | 0 | 0 | 233.7294 | 0 | 0
5 | 15 | 14 | 142.4932 | 214.6279 | 2000 | 4000 | 515 | 142493.196 | 0 | 0 | 216.8846 | 0 | 0
5 | 15 | 15 | 121.6177 | 182.4792 | 2000 | 4000 | 515 | 121617.691 | 0 | 0 | 185.1106 | 0 | 0
5 | 15 | 16 | 81.5555 | 121.5665 | 2000 | 4000 | 515 | 81555.541 | 0 | 0 | 124.1332 | 0 | 0
5 | 15 | 17 | 53.4044 | 79.3009 | 2000 | 4000 | 515 | 53404.374 | 0 | 0 | 81.2852 | 0 | 0
5 | 15 | 18 | 19.8279 | 29.3258 | 2000 | 1736.1451 | 515 | 19827.884 | 0 | 0 | 30.1794 | 0 | 0
5 | 15 | 19 | 1.4908 | 2.1932 | 2000 | 2002.0551 | 515 | 1490.835 | 0 | 0 | 2.2692 | 0 | 0
5 | 15 | 20 | 0 | 0 | 2000 | 4000 | 515 | 0 | 0 | 515 | 0 | 0 | 5.15
5 | 15 | 21 | 0 | 0 | 2000 | 4000 | 515 | 0 | 0 | 515 | 0 | 0 | 5.15
5 | 15 | 22 | 0 | 0 | 2000 | 4000 | 515 | 0 | 0 | 515 | 0 | 0 | 5.15
5 | 15 | 23 | 0 | 0 | 2000 | 4000 | 515 | 0 | 0 | 515 | 0 | 0 | 5.15
5 | 16 | 0 | 0 | 0 | 2000 | 4000 | 515 | 0 | 0 | 515 | 0 | 0 | 5.15
5 | 16 | 1 | 0 | 0 | 2000 | 4000 | 515 | 0 | 0 | 515 | 0 | 0 | 5.15
5 | 16 | 2 | 0 | 0 | 2000 | 4000 | 515 | 0 | 0 | 515 | 0 | 0 | 5.15
5 | 16 | 3 | 0 | 0 | 2000 | 4000 | 515 | 0 | 0 | 515 | 0 | 0 | 5.15
5 | 16 | 4 | 0 | 0 | 2000 | 4000 | 515 | 0 | 0 | 515 | 0 | 0 | 5.15
5 | 16 | 5 | 0 | 0 | 2000 | 4000 | 515 | 0 | 0 | 515 | 0 | 0 | 5.15
5 | 16 | 6 | 7.9563 | 11.7406 | 2000 | 4000 | 515 | 7956.35 | 0 | 0 | 12.1101 | 0 | 0
5 | 16 | 7 | 40.9017 | 60.5531 | 2000 | 4000 | 515 | 40901.706 | 0 | 0 | 62.2553 | 0 | 0
5 | 16 | 8 | 69.4157 | 103.1377 | 2000 | 4000 | 515 | 69415.719 | 0 | 0 | 105.6556 | 0 | 0
5 | 16 | 9 | 104.42 | 155.9053 | 2000 | 4000 | 515 | 104420.019 | 0 | 0 | 158.9346 | 0 | 0
5 | 16 | 10 | 139.6069 | 209.5733 | 2000 | 4000 | 515 | 139606.85 | 0 | 0 | 212.4914 | 0 | 0
5 | 16 | 11 | 156.5504 | 235.6718 | 2000 | 4000 | 515 | 156550.432 | 0 | 0 | 238.2807 | 0 | 0
5 | 16 | 12 | 163.8287 | 246.9475 | 2000 | 4000 | 515 | 163828.7 | 0 | 0 | 249.3588 | 0 | 0
5 | 16 | 13 | 161.3397 | 243.063 | 2000 | 4000 | 515 | 161339.721 | 0 | 0 | 245.5704 | 0 | 0
5 | 16 | 14 | 149.2763 | 224.4347 | 2000 | 4000 | 515 | 149276.341 | 0 | 0 | 227.209 | 0 | 0
5 | 16 | 15 | 126.8844 | 190.1199 | 2000 | 4000 | 515 | 126884.385 | 0 | 0 | 193.1269 | 0 | 0
5 | 16 | 16 | 97.1846 | 144.9826 | 2000 | 4000 | 515 | 97184.584 | 0 | 0 | 147.9217 | 0 | 0
5 | 16 | 17 | 59.5873 | 88.4701 | 2000 | 4000 | 515 | 59587.31 | 0 | 0 | 90.6961 | 0 | 0
5 | 16 | 18 | 20.3513 | 30.0891 | 2000 | 4000 | 515 | 20351.294 | 0 | 0 | 30.9761 | 0 | 0
5 | 16 | 19 | 1.5954 | 2.3482 | 2000 | 4000 | 515 | 1595.402 | 0 | 0 | 2.4283 | 0 | 0
5 | 16 | 20 | 0 | 0 | 2000 | 4000 | 515 | 0 | 0 | 515 | 0 | 0 | 5.15
5 | 16 | 21 | 0 | 0 | 2000 | 4000 | 515 | 0 | 0 | 515 | 0 | 0 | 5.15
5 | 16 | 22 | 0 | 0 | 2000 | 4000 | 515 | 0 | 0 | 515 | 0 | 0 | 5.15
5 | 16 | 23 | 0 | 0 | 2000 | 4000 | 515 | 0 | 0 | 515 | 0 | 0 | 5.15
5 | 17 | 0 | 0 | 0 | 2000 | 4000 | 515 | 0 | 0 | 515 | 0 | 0 | 5.15
5 | 17 | 1 | 0 | 0 | 2000 | 4000 | 515 | 0 | 0 | 515 | 0 | 0 | 5.15
5 | 17 | 2 | 0 | 0 | 2000 | 4000 | 515 | 0 | 0 | 515 | 0 | 0 | 5.15
5 | 17 | 3 | 0 | 0 | 2000 | 4000 | 515 | 0 | 0 | 515 | 0 | 0 | 5.15
5 | 17 | 4 | 0 | 0 | 2000 | 4000 | 515 | 0 | 0 | 515 | 0 | 0 | 5.15
5 | 17 | 5 | 0 | 0 | 2000 | 4000 | 515 | 0 | 0 | 515 | 0 | 0 | 5.15
5 | 17 | 6 | 8.4692 | 12.5037 | 2000 | 4000 | 515 | 8469.184 | 0 | 0 | 12.8907 | 0 | 0
5 | 17 | 7 | 40.3509 | 59.7515 | 2000 | 4000 | 515 | 40350.884 | 0 | 0 | 61.4169 | 0 | 0
5 | 17 | 8 | 81.2795 | 120.9086 | 2000 | 4000 | 515 | 81279.46 | 0 | 0 | 123.713 | 0 | 0
5 | 17 | 9 | 102.49 | 152.8706 | 2000 | 4000 | 515 | 102490.014 | 0 | 0 | 155.997 | 0 | 0
5 | 17 | 10 | 129.0369 | 193.1647 | 2000 | 4000 | 515 | 129036.934 | 0 | 0 | 196.4032 | 0 | 0
5 | 17 | 11 | 116.5914 | 174.2451 | 2000 | 4000 | 515 | 116591.416 | 0 | 0 | 177.4603 | 0 | 0
5 | 17 | 12 | 114.6066 | 171.2465 | 2000 | 4000 | 515 | 114606.582 | 0 | 0 | 174.4392 | 0 | 0
5 | 17 | 13 | 125.6315 | 188.0149 | 2000 | 4000 | 515 | 125631.466 | 0 | 0 | 191.2199 | 0 | 0
5 | 17 | 14 | 97.1863 | 144.8795 | 2000 | 4000 | 515 | 97186.283 | 0 | 0 | 147.9243 | 0 | 0
5 | 17 | 15 | 43.2477 | 64.0723 | 2000 | 4000 | 515 | 43247.681 | 0 | 0 | 65.826 | 0 | 0
5 | 17 | 16 | 12.7801 | 18.8846 | 2000 | 4000 | 515 | 12780.101 | 0 | 0 | 19.4522 | 0 | 0
5 | 17 | 17 | 41.8639 | 62.0113 | 2000 | 4000 | 515 | 41863.884 | 0 | 0 | 63.7198 | 0 | 0
5 | 17 | 18 | 17.3948 | 25.7077 | 2000 | 4000 | 515 | 17394.775 | 0 | 0 | 26.4761 | 0 | 0
5 | 17 | 19 | 1.8593 | 2.7383 | 2000 | 4000 | 515 | 1859.253 | 0 | 0 | 2.8299 | 0 | 0
5 | 17 | 20 | 0 | 0 | 2000 | 4000 | 515 | 0 | 0 | 515 | 0 | 0 | 5.15
5 | 17 | 21 | 0 | 0 | 2000 | 4000 | 515 | 0 | 0 | 515 | 0 | 0 | 5.15
5 | 17 | 22 | 0 | 0 | 2000 | 4000 | 515 | 0 | 0 | 515 | 0 | 0 | 5.15
5 | 17 | 23 | 0 | 0 | 2000 | 4000 | 515 | 0 | 0 | 515 | 0 | 0 | 5.15
5 | 18 | 0 | 0 | 0 | 2000 | 4000 | 515 | 0 | 0 | 515 | 0 | 0 | 5.15
5 | 18 | 1 | 0 | 0 | 2000 | 4000 | 515 | 0 | 0 | 515 | 0 | 0 | 5.15
5 | 18 | 2 | 0 | 0 | 2000 | 4000 | 515 | 0 | 0 | 515 | 0 | 0 | 5.15
5 | 18 | 3 | 0 | 0 | 2000 | 4000 | 515 | 0 | 0 | 515 | 0 | 0 | 5.15
5 | 18 | 4 | 0 | 0 | 2000 | 4000 | 515 | 0 | 0 | 515 | 0 | 0 | 5.15
5 | 18 | 5 | 0 | 0 | 2000 | 4000 | 515 | 0 | 0 | 515 | 0 | 0 | 5.15
5 | 18 | 6 | 7.9612 | 11.7527 | 2000 | 4000 | 515 | 7961.228 | 0 | 0 | 12.1175 | 0 | 0
5 | 18 | 7 | 40.658 | 60.2035 | 2000 | 4000 | 515 | 40657.973 | 0 | 0 | 61.8843 | 0 | 0
5 | 18 | 8 | 81.753 | 121.6177 | 2000 | 4000 | 515 | 81752.974 | 0 | 0 | 124.4338 | 0 | 0
5 | 18 | 9 | 114.3123 | 170.8617 | 2000 | 4000 | 515 | 114312.258 | 0 | 0 | 173.9913 | 0 | 0
5 | 18 | 10 | 139.4845 | 209.3279 | 2000 | 4000 | 515 | 139484.49 | 0 | 0 | 212.3052 | 0 | 0
5 | 18 | 11 | 154.7027 | 232.8235 | 2000 | 4000 | 515 | 154702.736 | 0 | 0 | 235.4684 | 0 | 0
5 | 18 | 12 | 160.4169 | 241.7815 | 2000 | 4000 | 515 | 160416.86 | 0 | 0 | 244.1657 | 0 | 0
5 | 18 | 13 | 156.8324 | 236.2676 | 2000 | 1910.6051 | 515 | 156832.38 | 0 | 0 | 238.7099 | 0 | 0
5 | 18 | 14 | 144.4617 | 217.2926 | 1329.4354 | 871.0094 | 515 | 144461.655 | 0 | 0 | 219.8808 | 0 | 0
5 | 18 | 15 | 123.0963 | 184.5351 | 1302.4882 | 853.3543 | 515 | 123096.256 | 0 | 0 | 187.3611 | 0 | 0
5 | 18 | 16 | 77.3478 | 115.1968 | 1558.5126 | 1021.0945 | 515 | 77347.817 | 0 | 0 | 117.7288 | 0 | 0
5 | 18 | 17 | 1.7586 | 2.5921 | 2000 | 2160.8771 | 515 | 1758.563 | 0 | 0 | 2.6767 | 0 | 0
5 | 18 | 18 | 0.45616 | 0.66354 | 2000 | 3558.561 | 515 | 456.162 | 0 | 58.838 | 0.69431 | 0 | 0.58838
5 | 18 | 19 | 0 | 0 | 2000 | 3123.3337 | 515 | 0 | 0 | 515 | 0 | 0 | 5.15
5 | 18 | 20 | 0 | 0 | 2000 | 4000 | 515 | 0 | 0 | 515 | 0 | 0 | 5.15
5 | 18 | 21 | 0 | 0 | 2000 | 4000 | 515 | 0 | 0 | 515 | 0 | 0 | 5.15
5 | 18 | 22 | 0 | 0 | 2000 | 4000 | 515 | 0 | 0 | 515 | 0 | 0 | 5.15
5 | 18 | 23 | 0 | 0 | 2000 | 4000 | 515 | 0 | 0 | 515 | 0 | 0 | 5.15
5 | 19 | 0 | 0 | 0 | 2000 | 4000 | 515 | 0 | 0 | 515 | 0 | 0 | 5.15
5 | 19 | 1 | 0 | 0 | 2000 | 4000 | 515 | 0 | 0 | 515 | 0 | 0 | 5.15
5 | 19 | 2 | 0 | 0 | 2000 | 4000 | 515 | 0 | 0 | 515 | 0 | 0 | 5.15
5 | 19 | 3 | 0 | 0 | 2000 | 4000 | 515 | 0 | 0 | 515 | 0 | 0 | 5.15
5 | 19 | 4 | 0 | 0 | 2000 | 4000 | 515 | 0 | 0 | 515 | 0 | 0 | 5.15
5 | 19 | 5 | 0 | 0 | 2000 | 4000 | 515 | 0 | 0 | 515 | 0 | 0 | 5.15
5 | 19 | 6 | 1.7773 | 2.61 | 2000 | 4000 | 515 | 1777.325 | 0 | 0 | 2.7052 | 0 | 0
5 | 19 | 7 | 6.2085 | 9.1493 | 2000 | 4000 | 515 | 6208.538 | 0 | 0 | 9.4498 | 0 | 0
5 | 19 | 8 | 24.8159 | 36.6426 | 2000 | 4000 | 515 | 24815.92 | 0 | 0 | 37.7716 | 0 | 0
5 | 19 | 9 | 8.186 | 12.0746 | 2000 | 4000 | 515 | 8185.983 | 0 | 0 | 12.4596 | 0 | 0
5 | 19 | 10 | 89.8571 | 133.7282 | 2000 | 4000 | 515 | 89857.054 | 0 | 0 | 136.7687 | 0 | 0
5 | 19 | 11 | 12.8344 | 18.952 | 2000 | 4000 | 515 | 12834.39 | 0 | 0 | 19.5348 | 0 | 0
5 | 19 | 12 | 137.364 | 206.3945 | 2000 | 4000 | 515 | 137364.033 | 0 | 0 | 209.0777 | 0 | 0
5 | 19 | 13 | 108.1094 | 161.9699 | 2000 | 4000 | 515 | 108109.406 | 0 | 0 | 164.5501 | 0 | 0
5 | 19 | 14 | 51.0932 | 75.8632 | 2000 | 4000 | 515 | 51093.162 | 0 | 0 | 77.7674 | 0 | 0
5 | 19 | 15 | 59.8975 | 88.9857 | 2000 | 4000 | 515 | 59897.482 | 0 | 0 | 91.1682 | 0 | 0
5 | 19 | 16 | 32.8717 | 48.6454 | 2000 | 4000 | 515 | 32871.653 | 0 | 0 | 50.033 | 0 | 0
5 | 19 | 17 | 38.2252 | 56.5693 | 2000 | 4000 | 515 | 38225.17 | 0 | 0 | 58.1814 | 0 | 0
5 | 19 | 18 | 17.1807 | 25.3689 | 2000 | 4000 | 515 | 17180.701 | 0 | 0 | 26.1502 | 0 | 0
5 | 19 | 19 | 2.2479 | 3.3079 | 2000 | 4000 | 515 | 2247.889 | 0 | 0 | 3.4214 | 0 | 0
5 | 19 | 20 | 0 | 0 | 2000 | 4000 | 515 | 0 | 0 | 515 | 0 | 0 | 5.15
5 | 19 | 21 | 0 | 0 | 2000 | 4000 | 515 | 0 | 0 | 515 | 0 | 0 | 5.15
5 | 19 | 22 | 0 | 0 | 2000 | 4000 | 515 | 0 | 0 | 515 | 0 | 0 | 5.15
5 | 19 | 23 | 0 | 0 | 2000 | 4000 | 515 | 0 | 0 | 515 | 0 | 0 | 5.15
5 | 20 | 0 | 0 | 0 | 2000 | 4000 | 515 | 0 | 0 | 515 | 0 | 0 | 5.15
5 | 20 | 1 | 0 | 0 | 2000 | 4000 | 515 | 0 | 0 | 515 | 0 | 0 | 5.15
5 | 20 | 2 | 0 | 0 | 2000 | 4000 | 515 | 0 | 0 | 515 | 0 | 0 | 5.15
5 | 20 | 3 | 0 | 0 | 2000 | 4000 | 515 | 0 | 0 | 515 | 0 | 0 | 5.15
5 | 20 | 4 | 0 | 0 | 2000 | 4000 | 515 | 0 | 0 | 515 | 0 | 0 | 5.15
5 | 20 | 5 | 0 | 0 | 2000 | 4000 | 515 | 0 | 0 | 515 | 0 | 0 | 5.15
5 | 20 | 6 | 1.9378 | 2.8468 | 2000 | 4000 | 515 | 1937.774 | 0 | 0 | 2.9494 | 0 | 0
5 | 20 | 7 | 7.0741 | 10.4245 | 2000 | 4000 | 515 | 7074.057 | 0 | 0 | 10.7672 | 0 | 0
5 | 20 | 8 | 0.82815 | 1.2093 | 2000 | 4000 | 515 | 828.147 | 0 | 0 | 1.2605 | 0 | 0
5 | 20 | 9 | 13.6114 | 20.0824 | 2000 | 4000 | 515 | 13611.369 | 0 | 0 | 20.7175 | 0 | 0
5 | 20 | 10 | 29.9162 | 44.2088 | 2000 | 4000 | 515 | 29916.175 | 0 | 0 | 45.5345 | 0 | 0
5 | 20 | 11 | 23.7669 | 35.1168 | 2000 | 4000 | 515 | 23766.893 | 0 | 0 | 36.1749 | 0 | 0
5 | 20 | 12 | 87.4254 | 130.1623 | 2000 | 4000 | 515 | 87425.412 | 0 | 0 | 133.0676 | 0 | 0
5 | 20 | 13 | 126.8076 | 190.0063 | 2000 | 4000 | 515 | 126807.588 | 0 | 0 | 193.01 | 0 | 0
5 | 20 | 14 | 137.8511 | 207.0689 | 2000 | 4000 | 515 | 137851.116 | 0 | 0 | 209.8191 | 0 | 0
5 | 20 | 15 | 98.6934 | 147.393 | 2000 | 4000 | 515 | 98693.373 | 0 | 0 | 150.2182 | 0 | 0
5 | 20 | 16 | 73.0455 | 108.7128 | 2000 | 4000 | 515 | 73045.476 | 0 | 0 | 111.1803 | 0 | 0
5 | 20 | 17 | 26.8652 | 39.7503 | 2000 | 4000 | 515 | 26865.204 | 0 | 0 | 40.8907 | 0 | 0
5 | 20 | 18 | 13.2564 | 19.5859 | 2000 | 4000 | 515 | 13256.424 | 0 | 0 | 20.1772 | 0 | 0
5 | 20 | 19 | 1.468 | 2.1589 | 2000 | 4000 | 515 | 1468.028 | 0 | 0 | 2.2344 | 0 | 0
5 | 20 | 20 | 0 | 0 | 2000 | 4000 | 515 | 0 | 0 | 515 | 0 | 0 | 5.15
5 | 20 | 21 | 0 | 0 | 2000 | 4000 | 515 | 0 | 0 | 515 | 0 | 0 | 5.15
5 | 20 | 22 | 0 | 0 | 2000 | 4000 | 515 | 0 | 0 | 515 | 0 | 0 | 5.15
5 | 20 | 23 | 0 | 0 | 2000 | 4000 | 515 | 0 | 0 | 515 | 0 | 0 | 5.15
5 | 21 | 0 | 0 | 0 | 2000 | 4000 | 515 | 0 | 0 | 515 | 0 | 0 | 5.15
5 | 21 | 1 | 0 | 0 | 2000 | 4000 | 515 | 0 | 0 | 515 | 0 | 0 | 5.15
5 | 21 | 2 | 0 | 0 | 2000 | 4000 | 515 | 0 | 0 | 515 | 0 | 0 | 5.15
5 | 21 | 3 | 0 | 0 | 2000 | 4000 | 515 | 0 | 0 | 515 | 0 | 0 | 5.15
5 | 21 | 4 | 0 | 0 | 393.9068 | 258.0769 | 515 | 0 | 0 | 515 | 0 | 0 | 5.15
5 | 21 | 5 | 0 | 0 | 191.0678 | 125.1823 | 515 | 0 | 0 | 515 | 0 | 0 | 5.15
5 | 21 | 6 | 8.4517 | 12.4711 | 109.7123 | 71.8804 | 515 | 8451.696 | 0 | 0 | 12.8641 | 0 | 0
5 | 21 | 7 | 24.6506 | 36.4219 | 2000 | 2959.6997 | 515 | 24650.623 | 0 | 0 | 37.52 | 0 | 0
5 | 21 | 8 | 48.3664 | 71.6267 | 2000 | 4000 | 515 | 48366.444 | 0 | 0 | 73.6171 | 0 | 0
5 | 21 | 9 | 82.8931 | 123.2662 | 2000 | 2064.6148 | 515 | 82893.102 | 0 | 0 | 126.1691 | 0 | 0
5 | 21 | 10 | 120.4029 | 179.9595 | 2000 | 2193.6171 | 515 | 120402.917 | 0 | 0 | 183.2617 | 0 | 0
5 | 21 | 11 | 138.8647 | 208.1408 | 527.2135 | 345.4157 | 515 | 138864.703 | 0 | 0 | 211.3618 | 0 | 0
5 | 21 | 12 | 136.9918 | 205.2464 | 2000 | 2763.3257 | 515 | 136991.849 | 0 | 0 | 208.5112 | 0 | 0
5 | 21 | 13 | 115.0824 | 171.8792 | 2000 | 4000 | 515 | 115082.438 | 0 | 0 | 175.1635 | 0 | 0
5 | 21 | 14 | 82.9219 | 123.3324 | 2000 | 4000 | 515 | 82921.904 | 0 | 0 | 126.2129 | 0 | 0
5 | 21 | 15 | 45.0992 | 66.7788 | 2000 | 4000 | 515 | 45099.158 | 0 | 0 | 68.6441 | 0 | 0
5 | 21 | 16 | 87.2953 | 129.8581 | 2000 | 2002.0551 | 515 | 87295.316 | 0 | 0 | 132.8696 | 0 | 0
5 | 21 | 17 | 64.3646 | 95.4783 | 1123.9827 | 736.4025 | 515 | 64364.603 | 0 | 0 | 97.9674 | 0 | 0
5 | 21 | 18 | 22.683 | 33.5022 | 2000 | 2959.6997 | 515 | 22682.999 | 0 | 0 | 34.5251 | 0 | 0
5 | 21 | 19 | 2.6347 | 3.8777 | 557.0489 | 364.963 | 515 | 2634.69 | 0 | 0 | 4.0102 | 0 | 0
5 | 21 | 20 | 0 | 0 | 2000 | 4000 | 515 | 0 | 0 | 515 | 0 | 0 | 5.15
5 | 21 | 21 | 0 | 0 | 2000 | 4000 | 515 | 0 | 0 | 515 | 0 | 0 | 5.15
5 | 21 | 22 | 0 | 0 | 2000 | 4000 | 515 | 0 | 0 | 515 | 0 | 0 | 5.15
5 | 21 | 23 | 0 | 0 | 2000 | 4000 | 515 | 0 | 0 | 515 | 0 | 0 | 5.15
5 | 22 | 0 | 0 | 0 | 2000 | 4000 | 515 | 0 | 0 | 515 | 0 | 0 | 5.15
5 | 22 | 1 | 0 | 0 | 2000 | 4000 | 515 | 0 | 0 | 515 | 0 | 0 | 5.15
5 | 22 | 2 | 0 | 0 | 2000 | 4000 | 515 | 0 | 0 | 515 | 0 | 0 | 5.15
5 | 22 | 3 | 0 | 0 | 2000 | 4000 | 515 | 0 | 0 | 515 | 0 | 0 | 5.15
5 | 22 | 4 | 0 | 0 | 2000 | 4000 | 515 | 0 | 0 | 515 | 0 | 0 | 5.15
5 | 22 | 5 | 0 | 0 | 2000 | 4000 | 515 | 0 | 0 | 515 | 0 | 0 | 5.15
5 | 22 | 6 | 8.6722 | 12.7824 | 2000 | 4000 | 515 | 8672.208 | 0 | 0 | 13.1997 | 0 | 0
5 | 22 | 7 | 44.8535 | 66.3618 | 1528.542 | 1001.4586 | 515 | 44853.478 | 0 | 0 | 68.2701 | 0 | 0
5 | 22 | 8 | 87.969 | 130.8553 | 919.4863 | 602.4221 | 515 | 87969.04 | 0 | 0 | 133.895 | 0 | 0
5 | 22 | 9 | 120.4378 | 180.103 | 62.3079 | 40.8224 | 515 | 120437.805 | 0 | 0 | 183.3148 | 0 | 0
5 | 22 | 10 | 143.3526 | 215.3653 | 1007.0004 | 659.7589 | 515 | 143352.559 | 0 | 0 | 218.1926 | 0 | 0
5 | 22 | 11 | 157.5644 | 237.5469 | 2000 | 1680.4442 | 515 | 157564.374 | 0 | 0 | 239.824 | 0 | 0
5 | 22 | 12 | 163.5236 | 246.8251 | 2000 | 1546.432 | 515 | 163523.588 | 0 | 0 | 248.8944 | 0 | 0
5 | 22 | 13 | 161.2202 | 243.0858 | 305.1004 | 199.8934 | 515 | 161220.19 | 0 | 0 | 245.3884 | 0 | 0
5 | 22 | 14 | 149.7014 | 225.1811 | 1558.5126 | 1021.0945 | 515 | 149701.425 | 0 | 0 | 227.8561 | 0 | 0
5 | 22 | 15 | 128.4356 | 192.4169 | 275.596 | 180.5629 | 515 | 128435.563 | 0 | 0 | 195.4879 | 0 | 0
5 | 22 | 16 | 87.1245 | 129.748 | 2000 | 2503.2815 | 515 | 87124.546 | 0 | 0 | 132.6097 | 0 | 0
5 | 22 | 17 | 43.3508 | 64.2107 | 2000 | 2840.7977 | 515 | 43350.763 | 0 | 0 | 65.9829 | 0 | 0
5 | 22 | 18 | 19.0497 | 28.1441 | 2000 | 2002.0551 | 515 | 19049.741 | 0 | 0 | 28.995 | 0 | 0
5 | 22 | 19 | 2.9653 | 4.3685 | 2000 | 2064.6148 | 515 | 2965.256 | 0 | 0 | 4.5133 | 0 | 0
5 | 22 | 20 | 0 | 0 | 2000 | 3207.3651 | 515 | 0 | 0 | 515 | 0 | 0 | 5.15
5 | 22 | 21 | 0 | 0 | 2000 | 4000 | 515 | 0 | 0 | 515 | 0 | 0 | 5.15
5 | 22 | 22 | 0 | 0 | 2000 | 4000 | 515 | 0 | 0 | 515 | 0 | 0 | 5.15
5 | 22 | 23 | 0 | 0 | 2000 | 4000 | 515 | 0 | 0 | 515 | 0 | 0 | 5.15
5 | 23 | 0 | 0 | 0 | 2000 | 4000 | 515 | 0 | 0 | 515 | 0 | 0 | 5.15
5 | 23 | 1 | 0 | 0 | 2000 | 4000 | 515 | 0 | 0 | 515 | 0 | 0 | 5.15
5 | 23 | 2 | 0 | 0 | 2000 | 4000 | 515 | 0 | 0 | 515 | 0 | 0 | 5.15
5 | 23 | 3 | 0 | 0 | 2000 | 4000 | 515 | 0 | 0 | 515 | 0 | 0 | 5.15
5 | 23 | 4 | 0 | 0 | 2000 | 4000 | 515 | 0 | 0 | 515 | 0 | 0 | 5.15
5 | 23 | 5 | 0 | 0 | 2000 | 4000 | 515 | 0 | 0 | 515 | 0 | 0 | 5.15
5 | 23 | 6 | 6.356 | 9.3705 | 2000 | 4000 | 515 | 6355.997 | 0 | 0 | 9.6743 | 0 | 0
5 | 23 | 7 | 17.5013 | 25.8411 | 2000 | 4000 | 515 | 17501.297 | 0 | 0 | 26.6382 | 0 | 0
5 | 23 | 8 | 44.444 | 65.8378 | 2000 | 4000 | 515 | 44444.045 | 0 | 0 | 67.6469 | 0 | 0
5 | 23 | 9 | 86.0146 | 128.2503 | 2000 | 1940.772 | 515 | 86014.627 | 0 | 0 | 130.9203 | 0 | 0
5 | 23 | 10 | 82.5288 | 123.0379 | 2000 | 2432.1025 | 515 | 82528.752 | 0 | 0 | 125.6145 | 0 | 0
5 | 23 | 11 | 151.3421 | 228.3667 | 26.7852 | 17.5489 | 515 | 151342.124 | 0 | 0 | 230.3533 | 0 | 0
5 | 23 | 12 | 86.0499 | 128.1971 | 2000 | 4000 | 515 | 86049.944 | 0 | 0 | 130.974 | 0 | 0
5 | 23 | 13 | 117.9245 | 176.5601 | 2000 | 4000 | 515 | 117924.545 | 0 | 0 | 179.4894 | 0 | 0
5 | 23 | 14 | 102.3822 | 152.9037 | 2000 | 4000 | 515 | 102382.206 | 0 | 0 | 155.8329 | 0 | 0
5 | 23 | 15 | 86.9211 | 129.5561 | 653.2647 | 428.001 | 515 | 86921.116 | 0 | 0 | 132.3 | 0 | 0
5 | 23 | 16 | 64.6076 | 96.0025 | 984.6234 | 645.0981 | 515 | 64607.624 | 0 | 0 | 98.3373 | 0 | 0
5 | 23 | 17 | 51.853 | 76.9485 | 2000 | 1371.0685 | 515 | 51852.961 | 0 | 0 | 78.9238 | 0 | 0
5 | 23 | 18 | 20.8986 | 30.8999 | 1148.4163 | 752.4107 | 515 | 20898.617 | 0 | 0 | 31.8092 | 0 | 0
5 | 23 | 19 | 3.0986 | 4.5668 | 2000 | 3743.3853 | 515 | 3098.616 | 0 | 0 | 4.7163 | 0 | 0
5 | 23 | 20 | 0 | 0 | 2000 | 4000 | 515 | 0 | 0 | 515 | 0 | 0 | 5.15
5 | 23 | 21 | 0 | 0 | 2000 | 4000 | 515 | 0 | 0 | 515 | 0 | 0 | 5.15
5 | 23 | 22 | 0 | 0 | 2000 | 4000 | 515 | 0 | 0 | 515 | 0 | 0 | 5.15
5 | 23 | 23 | 0 | 0 | 2000 | 4000 | 515 | 0 | 0 | 515 | 0 | 0 | 5.15
5 | 24 | 0 | 0 | 0 | 2000 | 4000 | 515 | 0 | 0 | 515 | 0 | 0 | 5.15
5 | 24 | 1 | 0 | 0 | 2000 | 4000 | 515 | 0 | 0 | 515 | 0 | 0 | 5.15
5 | 24 | 2 | 0 | 0 | 2000 | 4000 | 515 | 0 | 0 | 515 | 0 | 0 | 5.15
5 | 24 | 3 | 0 | 0 | 2000 | 4000 | 515 | 0 | 0 | 515 | 0 | 0 | 5.15
5 | 24 | 4 | 0 | 0 | 2000 | 2160.8771 | 515 | 0 | 0 | 515 | 0 | 0 | 5.15
5 | 24 | 5 | 0 | 0 | 687.6402 | 450.5229 | 515 | 0 | 0 | 515 | 0 | 0 | 5.15
5 | 24 | 6 | 9.8426 | 14.5185 | 741.432 | 485.7658 | 515 | 9842.591 | 0 | 0 | 14.9811 | 0 | 0
5 | 24 | 7 | 29.3035 | 43.3058 | 1356.7517 | 888.9063 | 515 | 29303.507 | 0 | 0 | 44.602 | 0 | 0
5 | 24 | 8 | 29.4314 | 43.5085 | 266.2016 | 174.4079 | 515 | 29431.448 | 0 | 0 | 44.7967 | 0 | 0
5 | 24 | 9 | 30.5063 | 45.1163 | 741.432 | 485.7658 | 515 | 30506.318 | 0 | 0 | 46.4328 | 0 | 0
5 | 24 | 10 | 41.423 | 61.3593 | 1650.7697 | 1081.5388 | 515 | 41422.95 | 0 | 0 | 63.0486 | 0 | 0
5 | 24 | 11 | 46.1374 | 68.3871 | 2000 | 4000 | 515 | 46137.432 | 0 | 0 | 70.2244 | 0 | 0
5 | 24 | 12 | 55.9906 | 83.0816 | 2000 | 4000 | 515 | 55990.643 | 0 | 0 | 85.2217 | 0 | 0
5 | 24 | 13 | 34.1841 | 50.5684 | 2000 | 4000 | 515 | 34184.073 | 0 | 0 | 52.0306 | 0 | 0
5 | 24 | 14 | 33.3945 | 49.3991 | 2000 | 4000 | 515 | 33394.544 | 0 | 0 | 50.8288 | 0 | 0
5 | 24 | 15 | 33.5333 | 49.593 | 2000 | 4000 | 515 | 33533.336 | 0 | 0 | 51.0401 | 0 | 0
5 | 24 | 16 | 46.3402 | 68.609 | 2000 | 4000 | 515 | 46340.242 | 0 | 0 | 70.5331 | 0 | 0
5 | 24 | 17 | 45.3599 | 67.1435 | 2000 | 4000 | 515 | 45359.852 | 0 | 0 | 69.0409 | 0 | 0
5 | 24 | 18 | 20.1076 | 29.6867 | 2000 | 4000 | 515 | 20107.646 | 0 | 0 | 30.6052 | 0 | 0
5 | 24 | 19 | 3.3484 | 4.9321 | 2000 | 4000 | 515 | 3348.37 | 0 | 0 | 5.0965 | 0 | 0
5 | 24 | 20 | 0 | 0 | 2000 | 4000 | 515 | 0 | 0 | 515 | 0 | 0 | 5.15
5 | 24 | 21 | 0 | 0 | 2000 | 4000 | 515 | 0 | 0 | 515 | 0 | 0 | 5.15
5 | 24 | 22 | 0 | 0 | 2000 | 4000 | 515 | 0 | 0 | 515 | 0 | 0 | 5.15
5 | 24 | 23 | 0 | 0 | 2000 | 4000 | 515 | 0 | 0 | 515 | 0 | 0 | 5.15
5 | 25 | 0 | 0 | 0 | 2000 | 4000 | 515 | 0 | 0 | 515 | 0 | 0 | 5.15
5 | 25 | 1 | 0 | 0 | 2000 | 4000 | 515 | 0 | 0 | 515 | 0 | 0 | 5.15
5 | 25 | 2 | 0 | 0 | 2000 | 4000 | 515 | 0 | 0 | 515 | 0 | 0 | 5.15
5 | 25 | 3 | 0 | 0 | 2000 | 4000 | 515 | 0 | 0 | 515 | 0 | 0 | 5.15
5 | 25 | 4 | 0 | 0 | 2000 | 4000 | 515 | 0 | 0 | 515 | 0 | 0 | 5.15
5 | 25 | 5 | 0 | 0 | 2000 | 4000 | 515 | 0 | 0 | 515 | 0 | 0 | 5.15
5 | 25 | 6 | 3.8549 | 5.6766 | 2000 | 4000 | 515 | 3854.858 | 0 | 0 | 5.8674 | 0 | 0
5 | 25 | 7 | 11.5041 | 16.9658 | 2000 | 4000 | 515 | 11504.132 | 0 | 0 | 17.5101 | 0 | 0
5 | 25 | 8 | 32.2998 | 47.7277 | 2000 | 4000 | 515 | 32299.813 | 0 | 0 | 49.1626 | 0 | 0
5 | 25 | 9 | 29.5423 | 43.6492 | 2000 | 4000 | 515 | 29542.334 | 0 | 0 | 44.9655 | 0 | 0
5 | 25 | 10 | 39.5641 | 58.5198 | 2000 | 4000 | 515 | 39564.11 | 0 | 0 | 60.2193 | 0 | 0
5 | 25 | 11 | 51.7396 | 76.638 | 2000 | 4000 | 515 | 51739.647 | 0 | 0 | 78.7514 | 0 | 0
5 | 25 | 12 | 62.4756 | 92.6709 | 2000 | 4000 | 515 | 62475.6 | 0 | 0 | 95.0922 | 0 | 0
5 | 25 | 13 | 56.5864 | 83.8985 | 2000 | 4000 | 515 | 56586.408 | 0 | 0 | 86.1285 | 0 | 0
5 | 25 | 14 | 20.1729 | 29.8079 | 2000 | 4000 | 515 | 20172.89 | 0 | 0 | 30.7046 | 0 | 0
5 | 25 | 15 | 29.8393 | 44.1281 | 2000 | 4000 | 515 | 29839.348 | 0 | 0 | 45.4176 | 0 | 0
5 | 25 | 16 | 18.0564 | 26.6722 | 2000 | 4000 | 515 | 18056.354 | 0 | 0 | 27.483 | 0 | 0
5 | 25 | 17 | 14.864 | 21.9488 | 2000 | 4000 | 515 | 14863.984 | 0 | 0 | 22.624 | 0 | 0
5 | 25 | 18 | 23.7382 | 35.0833 | 2000 | 4000 | 515 | 23738.246 | 0 | 0 | 36.1313 | 0 | 0
5 | 25 | 19 | 3.3296 | 4.9067 | 2000 | 4000 | 515 | 3329.626 | 0 | 0 | 5.0679 | 0 | 0
5 | 25 | 20 | 0 | 0 | 2000 | 4000 | 515 | 0 | 0 | 515 | 0 | 0 | 5.15
5 | 25 | 21 | 0 | 0 | 2000 | 4000 | 515 | 0 | 0 | 515 | 0 | 0 | 5.15
5 | 25 | 22 | 0 | 0 | 2000 | 4000 | 515 | 0 | 0 | 515 | 0 | 0 | 5.15
5 | 25 | 23 | 0 | 0 | 2000 | 4000 | 515 | 0 | 0 | 515 | 0 | 0 | 5.15
5 | 26 | 0 | 0 | 0 | 2000 | 4000 | 515 | 0 | 0 | 515 | 0 | 0 | 5.15
5 | 26 | 1 | 0 | 0 | 2000 | 4000 | 515 | 0 | 0 | 515 | 0 | 0 | 5.15
5 | 26 | 2 | 0 | 0 | 2000 | 4000 | 515 | 0 | 0 | 515 | 0 | 0 | 5.15
5 | 26 | 3 | 0 | 0 | 2000 | 4000 | 515 | 0 | 0 | 515 | 0 | 0 | 5.15
5 | 26 | 4 | 0 | 0 | 2000 | 4000 | 515 | 0 | 0 | 515 | 0 | 0 | 5.15
5 | 26 | 5 | 0 | 0 | 2000 | 4000 | 515 | 0 | 0 | 515 | 0 | 0 | 5.15
5 | 26 | 6 | 9.5039 | 14.0218 | 2000 | 4000 | 515 | 9503.94 | 0 | 0 | 14.4657 | 0 | 0
5 | 26 | 7 | 34.9511 | 51.7039 | 2000 | 4000 | 515 | 34951.075 | 0 | 0 | 53.198 | 0 | 0
5 | 26 | 8 | 72.8844 | 108.3265 | 2000 | 4000 | 515 | 72884.395 | 0 | 0 | 110.9352 | 0 | 0
5 | 26 | 9 | 112.4394 | 168.2456 | 2000 | 4000 | 515 | 112439.388 | 0 | 0 | 171.1406 | 0 | 0
5 | 26 | 10 | 113.7256 | 170.2694 | 2000 | 4000 | 515 | 113725.611 | 0 | 0 | 173.0983 | 0 | 0
5 | 26 | 11 | 149.7992 | 225.7016 | 2000 | 4000 | 515 | 149799.189 | 0 | 0 | 228.0049 | 0 | 0
5 | 26 | 12 | 99.8626 | 149.1539 | 2000 | 4000 | 515 | 99862.64 | 0 | 0 | 151.9979 | 0 | 0
5 | 26 | 13 | 155.0786 | 233.8395 | 2000 | 4000 | 515 | 155078.617 | 0 | 0 | 236.0405 | 0 | 0
5 | 26 | 14 | 119.5383 | 179.1512 | 2000 | 4000 | 515 | 119538.257 | 0 | 0 | 181.9456 | 0 | 0
5 | 26 | 15 | 84.2116 | 125.5235 | 2000 | 4000 | 515 | 84211.636 | 0 | 0 | 128.176 | 0 | 0
5 | 26 | 16 | 72.6042 | 108.043 | 2000 | 4000 | 515 | 72604.223 | 0 | 0 | 110.5087 | 0 | 0
5 | 26 | 17 | 7.7184 | 11.3989 | 2000 | 4000 | 515 | 7718.388 | 0 | 0 | 11.7479 | 0 | 0
5 | 26 | 18 | 3.3835 | 4.9908 | 2000 | 4000 | 515 | 3383.468 | 0 | 0 | 5.1499 | 0 | 0
5 | 26 | 19 | 0 | 0 | 2000 | 4000 | 515 | 0 | 0 | 515 | 0 | 0 | 5.15
5 | 26 | 20 | 0 | 0 | 2000 | 4000 | 515 | 0 | 0 | 515 | 0 | 0 | 5.15
5 | 26 | 21 | 0 | 0 | 2000 | 4000 | 515 | 0 | 0 | 515 | 0 | 0 | 5.15
5 | 26 | 22 | 0 | 0 | 2000 | 4000 | 515 | 0 | 0 | 515 | 0 | 0 | 5.15
5 | 26 | 23 | 0 | 0 | 2000 | 4000 | 515 | 0 | 0 | 515 | 0 | 0 | 5.15
5 | 27 | 0 | 0 | 0 | 2000 | 4000 | 515 | 0 | 0 | 515 | 0 | 0 | 5.15
5 | 27 | 1 | 0 | 0 | 2000 | 4000 | 515 | 0 | 0 | 515 | 0 | 0 | 5.15
5 | 27 | 2 | 0 | 0 | 2000 | 4000 | 515 | 0 | 0 | 515 | 0 | 0 | 5.15
5 | 27 | 3 | 0 | 0 | 2000 | 4000 | 515 | 0 | 0 | 515 | 0 | 0 | 5.15
5 | 27 | 4 | 0 | 0 | 2000 | 4000 | 515 | 0 | 0 | 515 | 0 | 0 | 5.15
5 | 27 | 5 | 0 | 0 | 2000 | 4000 | 515 | 0 | 0 | 515 | 0 | 0 | 5.15
5 | 27 | 6 | 9.7922 | 14.4514 | 2000 | 4000 | 515 | 9792.203 | 0 | 0 | 14.9044 | 0 | 0
5 | 27 | 7 | 12.1309 | 17.9105 | 2000 | 4000 | 515 | 12130.866 | 0 | 0 | 18.464 | 0 | 0
5 | 27 | 8 | 20.1057 | 29.7139 | 2000 | 4000 | 515 | 20105.726 | 0 | 0 | 30.6023 | 0 | 0
5 | 27 | 9 | 79.6537 | 118.5674 | 2000 | 4000 | 515 | 79653.746 | 0 | 0 | 121.2386 | 0 | 0
5 | 27 | 10 | 97.6099 | 145.7406 | 2000 | 4000 | 515 | 97609.944 | 0 | 0 | 148.5692 | 0 | 0
5 | 27 | 11 | 33.764 | 49.9951 | 2000 | 4000 | 515 | 33764.037 | 0 | 0 | 51.3912 | 0 | 0
5 | 27 | 12 | 48.2703 | 71.608 | 2000 | 4000 | 515 | 48270.329 | 0 | 0 | 73.4708 | 0 | 0
5 | 27 | 13 | 59.7371 | 88.7844 | 2000 | 4000 | 515 | 59737.085 | 0 | 0 | 90.924 | 0 | 0
5 | 27 | 14 | 89.3054 | 133.4474 | 2000 | 4000 | 515 | 89305.374 | 0 | 0 | 135.929 | 0 | 0
5 | 27 | 15 | 87.7599 | 131.1323 | 2000 | 4000 | 515 | 87759.938 | 0 | 0 | 133.5768 | 0 | 0
5 | 27 | 16 | 95.0289 | 142.1435 | 2000 | 4000 | 515 | 95028.949 | 0 | 0 | 144.6407 | 0 | 0
5 | 27 | 17 | 51.5658 | 76.5808 | 2000 | 4000 | 515 | 51565.839 | 0 | 0 | 78.4868 | 0 | 0
5 | 27 | 18 | 21.3855 | 31.6389 | 2000 | 4000 | 515 | 21385.545 | 0 | 0 | 32.5503 | 0 | 0
5 | 27 | 19 | 3.4176 | 5.0407 | 2000 | 4000 | 515 | 3417.616 | 0 | 0 | 5.2019 | 0 | 0
5 | 27 | 20 | 0 | 0 | 2000 | 1680.4442 | 515 | 0 | 0 | 515 | 0 | 0 | 5.15
5 | 27 | 21 | 0 | 0 | 2000 | 4000 | 515 | 0 | 0 | 515 | 0 | 0 | 5.15
5 | 27 | 22 | 0 | 0 | 2000 | 4000 | 515 | 0 | 0 | 515 | 0 | 0 | 5.15
5 | 27 | 23 | 0 | 0 | 2000 | 4000 | 515 | 0 | 0 | 515 | 0 | 0 | 5.15
5 | 28 | 0 | 0 | 0 | 2000 | 4000 | 515 | 0 | 0 | 515 | 0 | 0 | 5.15
5 | 28 | 1 | 0 | 0 | 2000 | 4000 | 515 | 0 | 0 | 515 | 0 | 0 | 5.15
5 | 28 | 2 | 0 | 0 | 2000 | 4000 | 515 | 0 | 0 | 515 | 0 | 0 | 5.15
5 | 28 | 3 | 0 | 0 | 2000 | 4000 | 515 | 0 | 0 | 515 | 0 | 0 | 5.15
5 | 28 | 4 | 0 | 0 | 2000 | 4000 | 515 | 0 | 0 | 515 | 0 | 0 | 5.15
5 | 28 | 5 | 0 | 0 | 2000 | 4000 | 515 | 0 | 0 | 515 | 0 | 0 | 5.15
5 | 28 | 6 | 10.3168 | 15.2288 | 2000 | 4000 | 515 | 10316.758 | 0 | 0 | 15.7028 | 0 | 0
5 | 28 | 7 | 35.56 | 52.6337 | 9.1873 | 6.0193 | 515 | 35559.975 | 0 | 0 | 54.1248 | 0 | 0
5 | 28 | 8 | 62.5077 | 92.8379 | 0.052315 | 0.034275 | 515 | 62507.725 | 0 | 0 | 95.1411 | 0 | 0
5 | 28 | 9 | 84.6013 | 126.1013 | 723.2009 | 473.8213 | 515 | 84601.32 | 0 | 0 | 128.7691 | 0 | 0
5 | 28 | 10 | 102.9273 | 153.9363 | 2000 | 2397.0246 | 515 | 102927.287 | 0 | 0 | 156.6625 | 0 | 0
5 | 28 | 11 | 77.1187 | 114.9271 | 2000 | 4000 | 515 | 77118.667 | 0 | 0 | 117.38 | 0 | 0
5 | 28 | 12 | 124.2157 | 186.9559 | 2000 | 4000 | 515 | 124215.716 | 0 | 0 | 189.065 | 0 | 0
5 | 28 | 13 | 80.405 | 119.9093 | 2000 | 4000 | 515 | 80405.013 | 0 | 0 | 122.3821 | 0 | 0
5 | 28 | 14 | 101.7839 | 151.9521 | 2000 | 4000 | 515 | 101783.873 | 0 | 0 | 154.9222 | 0 | 0
5 | 28 | 15 | 113.0345 | 168.8686 | 2000 | 4000 | 515 | 113034.489 | 0 | 0 | 172.0464 | 0 | 0
5 | 28 | 16 | 64.5315 | 95.8049 | 2000 | 4000 | 515 | 64531.538 | 0 | 0 | 98.2215 | 0 | 0
5 | 28 | 17 | 61.963 | 91.9911 | 2000 | 4000 | 515 | 61963.025 | 0 | 0 | 94.3121 | 0 | 0
5 | 28 | 18 | 23.4392 | 34.6597 | 2000 | 4000 | 515 | 23439.202 | 0 | 0 | 35.6761 | 0 | 0
5 | 28 | 19 | 3.3265 | 4.9047 | 2000 | 4000 | 515 | 3326.458 | 0 | 0 | 5.0631 | 0 | 0
5 | 28 | 20 | 0 | 0 | 2000 | 4000 | 515 | 0 | 0 | 515 | 0 | 0 | 5.15
5 | 28 | 21 | 0 | 0 | 2000 | 4000 | 515 | 0 | 0 | 515 | 0 | 0 | 5.15
5 | 28 | 22 | 0 | 0 | 2000 | 4000 | 515 | 0 | 0 | 515 | 0 | 0 | 5.15
5 | 28 | 23 | 0 | 0 | 2000 | 4000 | 515 | 0 | 0 | 515 | 0 | 0 | 5.15
5 | 29 | 0 | 0 | 0 | 2000 | 4000 | 515 | 0 | 0 | 515 | 0 | 0 | 5.15
5 | 29 | 1 | 0 | 0 | 2000 | 4000 | 515 | 0 | 0 | 515 | 0 | 0 | 5.15
5 | 29 | 2 | 0 | 0 | 2000 | 4000 | 515 | 0 | 0 | 515 | 0 | 0 | 5.15
5 | 29 | 3 | 0 | 0 | 2000 | 4000 | 515 | 0 | 0 | 515 | 0 | 0 | 5.15
5 | 29 | 4 | 0 | 0 | 2000 | 4000 | 515 | 0 | 0 | 515 | 0 | 0 | 5.15
5 | 29 | 5 | 0 | 0 | 2000 | 4000 | 515 | 0 | 0 | 515 | 0 | 0 | 5.15
5 | 29 | 6 | 9.378 | 13.8369 | 1198.3406 | 785.1197 | 515 | 9377.963 | 0 | 0 | 14.2739 | 0 | 0
5 | 29 | 7 | 43.5872 | 64.5307 | 2000 | 2919.7043 | 515 | 43587.232 | 0 | 0 | 66.3428 | 0 | 0
5 | 29 | 8 | 84.706 | 126.0844 | 2000 | 1708.1433 | 515 | 84705.978 | 0 | 0 | 128.9284 | 0 | 0
5 | 29 | 9 | 116.1934 | 173.8185 | 1412.5018 | 925.4322 | 515 | 116193.404 | 0 | 0 | 176.8545 | 0 | 0
5 | 29 | 10 | 140.0155 | 210.2497 | 2000 | 2432.1025 | 515 | 140015.478 | 0 | 0 | 213.1134 | 0 | 0
5 | 29 | 11 | 155.418 | 234.0037 | 2000 | 4000 | 515 | 155417.995 | 0 | 0 | 236.5571 | 0 | 0
5 | 29 | 12 | 162.1789 | 244.4284 | 2000 | 4000 | 515 | 162178.885 | 0 | 0 | 246.8476 | 0 | 0
5 | 29 | 13 | 144.6257 | 217.3239 | 2000 | 4000 | 515 | 144625.669 | 0 | 0 | 220.1304 | 0 | 0
5 | 29 | 14 | 148.5915 | 223.449 | 2000 | 4000 | 515 | 148591.541 | 0 | 0 | 226.1667 | 0 | 0
5 | 29 | 15 | 98.3468 | 146.7475 | 2000 | 3165.1635 | 515 | 98346.765 | 0 | 0 | 149.6907 | 0 | 0
5 | 29 | 16 | 60.2845 | 89.5073 | 2000 | 2064.6148 | 515 | 60284.5 | 0 | 0 | 91.7572 | 0 | 0
5 | 29 | 17 | 61.5158 | 91.3608 | 2000 | 3934.5009 | 515 | 61515.827 | 0 | 0 | 93.6314 | 0 | 0
5 | 29 | 18 | 23.8662 | 35.2964 | 2000 | 3790.5703 | 515 | 23866.235 | 0 | 0 | 36.3261 | 0 | 0
5 | 29 | 19 | 3.7203 | 5.4867 | 2000 | 4000 | 515 | 3720.332 | 0 | 0 | 5.6626 | 0 | 0
5 | 29 | 20 | 0 | 0 | 2000 | 4000 | 515 | 0 | 0 | 515 | 0 | 0 | 5.15
5 | 29 | 21 | 0 | 0 | 2000 | 4000 | 515 | 0 | 0 | 515 | 0 | 0 | 5.15
5 | 29 | 22 | 0 | 0 | 2000 | 4000 | 515 | 0 | 0 | 515 | 0 | 0 | 5.15
5 | 29 | 23 | 0 | 0 | 2000 | 4000 | 515 | 0 | 0 | 515 | 0 | 0 | 5.15
5 | 30 | 0 | 0 | 0 | 2000 | 4000 | 515 | 0 | 0 | 515 | 0 | 0 | 5.15
5 | 30 | 1 | 0 | 0 | 2000 | 4000 | 515 | 0 | 0 | 515 | 0 | 0 | 5.15
5 | 30 | 2 | 0 | 0 | 2000 | 4000 | 515 | 0 | 0 | 515 | 0 | 0 | 5.15
5 | 30 | 3 | 0 | 0 | 2000 | 4000 | 515 | 0 | 0 | 515 | 0 | 0 | 5.15
5 | 30 | 4 | 0 | 0 | 2000 | 4000 | 515 | 0 | 0 | 515 | 0 | 0 | 5.15
5 | 30 | 5 | 0 | 0 | 2000 | 4000 | 515 | 0 | 0 | 515 | 0 | 0 | 5.15
5 | 30 | 6 | 9.4564 | 13.9504 | 2000 | 4000 | 515 | 9456.424 | 0 | 0 | 14.3933 | 0 | 0
5 | 30 | 7 | 43.8031 | 64.8433 | 2000 | 4000 | 515 | 43803.127 | 0 | 0 | 66.6714 | 0 | 0
5 | 30 | 8 | 85.4595 | 127.1628 | 2000 | 1971.2548 | 515 | 85459.54 | 0 | 0 | 130.0754 | 0 | 0
5 | 30 | 9 | 118.2348 | 176.7744 | 2000 | 3000.0587 | 515 | 118234.836 | 0 | 0 | 179.9617 | 0 | 0
5 | 30 | 10 | 142.5549 | 213.9394 | 2000 | 4000 | 515 | 142554.853 | 0 | 0 | 216.9785 | 0 | 0
5 | 30 | 11 | 76.7046 | 114.0426 | 2000 | 4000 | 515 | 76704.629 | 0 | 0 | 116.7498 | 0 | 0
5 | 30 | 12 | 113.4319 | 169.5111 | 2000 | 4000 | 515 | 113431.882 | 0 | 0 | 172.6513 | 0 | 0
5 | 30 | 13 | 164.4434 | 247.6819 | 2000 | 4000 | 515 | 164443.353 | 0 | 0 | 250.2943 | 0 | 0
5 | 30 | 14 | 128.2035 | 192.0041 | 2000 | 4000 | 515 | 128203.538 | 0 | 0 | 195.1348 | 0 | 0
5 | 30 | 15 | 39.0856 | 57.8736 | 2000 | 4000 | 515 | 39085.58 | 0 | 0 | 59.491 | 0 | 0
5 | 30 | 16 | 102.7017 | 153.231 | 2000 | 4000 | 515 | 102701.697 | 0 | 0 | 156.3192 | 0 | 0
5 | 30 | 17 | 64.5676 | 95.8749 | 2000 | 4000 | 515 | 64567.634 | 0 | 0 | 98.2765 | 0 | 0
5 | 30 | 18 | 24.1893 | 35.7585 | 2000 | 4000 | 515 | 24189.262 | 0 | 0 | 36.8178 | 0 | 0
5 | 30 | 19 | 3.2779 | 4.8302 | 2000 | 4000 | 515 | 3277.881 | 0 | 0 | 4.9892 | 0 | 0
5 | 30 | 20 | 0 | 0 | 2000 | 4000 | 515 | 0 | 0 | 515 | 0 | 0 | 5.15
5 | 30 | 21 | 0 | 0 | 2000 | 4000 | 515 | 0 | 0 | 515 | 0 | 0 | 5.15
5 | 30 | 22 | 0 | 0 | 2000 | 4000 | 515 | 0 | 0 | 515 | 0 | 0 | 5.15
5 | 30 | 23 | 0 | 0 | 2000 | 4000 | 515 | 0 | 0 | 515 | 0 | 0 | 5.15
5 | 31 | 0 | 0 | 0 | 2000 | 4000 | 515 | 0 | 0 | 515 | 0 | 0 | 5.15
5 | 31 | 1 | 0 | 0 | 2000 | 4000 | 515 | 0 | 0 | 515 | 0 | 0 | 5.15
5 | 31 | 2 | 0 | 0 | 2000 | 4000 | 515 | 0 | 0 | 515 | 0 | 0 | 5.15
5 | 31 | 3 | 0 | 0 | 2000 | 4000 | 515 | 0 | 0 | 515 | 0 | 0 | 5.15
5 | 31 | 4 | 0 | 0 | 2000 | 4000 | 515 | 0 | 0 | 515 | 0 | 0 | 5.15
5 | 31 | 5 | 0 | 0 | 2000 | 4000 | 515 | 0 | 0 | 515 | 0 | 0 | 5.15
5 | 31 | 6 | 9.2079 | 13.5842 | 2000 | 4000 | 515 | 9207.897 | 0 | 0 | 14.0151 | 0 | 0
5 | 31 | 7 | 43.7497 | 64.77 | 2000 | 4000 | 515 | 43749.716 | 0 | 0 | 66.5901 | 0 | 0
5 | 31 | 8 | 85.8871 | 127.8172 | 2000 | 4000 | 515 | 85887.113 | 0 | 0 | 130.7262 | 0 | 0
5 | 31 | 9 | 119.6211 | 178.8576 | 2000 | 4000 | 515 | 119621.07 | 0 | 0 | 182.0716 | 0 | 0
5 | 31 | 10 | 145.4463 | 218.3282 | 2000 | 4000 | 515 | 145446.293 | 0 | 0 | 221.3794 | 0 | 0
5 | 31 | 11 | 162.1658 | 244.1152 | 2000 | 4000 | 515 | 162165.812 | 0 | 0 | 246.8277 | 0 | 0
5 | 31 | 12 | 166.6667 | 250 | 2000 | 4000 | 515 | 166666.667 | 0 | 0 | 253.6783 | 0 | 0
5 | 31 | 13 | 166.6667 | 250 | 2000 | 4000 | 515 | 166666.667 | 0 | 0 | 253.6783 | 0 | 0
5 | 31 | 14 | 155.8862 | 234.4727 | 2000 | 4000 | 515 | 155886.227 | 0 | 0 | 237.2698 | 0 | 0
5 | 31 | 15 | 134.5501 | 201.7156 | 2000 | 4000 | 515 | 134550.14 | 0 | 0 | 204.7947 | 0 | 0
5 | 31 | 16 | 104.4407 | 155.8704 | 2000 | 4000 | 515 | 104440.726 | 0 | 0 | 158.9661 | 0 | 0
5 | 31 | 17 | 66.3868 | 98.5954 | 2000 | 4000 | 515 | 66386.843 | 0 | 0 | 101.0454 | 0 | 0
5 | 31 | 18 | 24.3299 | 35.9668 | 2000 | 4000 | 515 | 24329.872 | 0 | 0 | 37.0318 | 0 | 0
5 | 31 | 19 | 4.1081 | 6.0604 | 2000 | 4000 | 515 | 4108.092 | 0 | 0 | 6.2528 | 0 | 0
5 | 31 | 20 | 0 | 0 | 336.6387 | 220.5564 | 515 | 0 | 0 | 515 | 0 | 0 | 5.15
5 | 31 | 21 | 0 | 0 | 2000 | 4000 | 515 | 0 | 0 | 515 | 0 | 0 | 5.15
5 | 31 | 22 | 0 | 0 | 2000 | 4000 | 515 | 0 | 0 | 515 | 0 | 0 | 5.15
5 | 31 | 23 | 0 | 0 | 2000 | 4000 | 515 | 0 | 0 | 515 | 0 | 0 | 5.15
6 | 1 | 0 | 0 | 0 | 2000 | 4000 | 151515 | 0 | 0 | 151515 | 0 | 0 | 1515.15
6 | 1 | 1 | 0 | 0 | 2000 | 4000 | 151515 | 0 | 0 | 151515 | 0 | 0 | 1515.15
6 | 1 | 2 | 0 | 0 | 2000 | 4000 | 151515 | 0 | 0 | 151515 | 0 | 0 | 1515.15
6 | 1 | 3 | 0 | 0 | 2000 | 4000 | 151515 | 0 | 0 | 151515 | 0 | 0 | 1515.15
6 | 1 | 4 | 0 | 0 | 2000 | 4000 | 151515 | 0 | 0 | 151515 | 0 | 0 | 1515.15
6 | 1 | 5 | 0 | 0 | 2000 | 4000 | 151515 | 0 | 0 | 151515 | 0 | 0 | 1515.15
6 | 1 | 6 | 10.0771 | 14.8784 | 2000 | 4000 | 151515 | 10077.062 | 0 | 141437.938 | 15.338 | 0 | 1414.3794
6 | 1 | 7 | 11.668 | 17.2338 | 2000 | 4000 | 151515 | 11668.05 | 0 | 139846.95 | 17.7596 | 0 | 1398.4695
6 | 1 | 8 | 29.9914 | 44.3819 | 2000 | 1520.5147 | 151515 | 29991.438 | 0 | 121523.562 | 45.6491 | 0 | 1215.2356
6 | 1 | 9 | 112.0745 | 167.6621 | 2000 | 4000 | 151515 | 112074.506 | 0 | 39440.494 | 170.5852 | 0 | 394.4049
6 | 1 | 10 | 135.7296 | 203.9063 | 2000 | 1708.1433 | 151515 | 135729.597 | 0 | 15785.403 | 206.5899 | 0 | 157.854
6 | 1 | 11 | 125.0239 | 187.5361 | 2000 | 4000 | 151515 | 125023.863 | 0 | 26491.137 | 190.2951 | 0 | 264.9114
6 | 1 | 12 | 141.0668 | 212.2145 | 2000 | 4000 | 151515 | 141066.801 | 0 | 10448.199 | 214.7135 | 0 | 104.482
6 | 1 | 13 | 118.4025 | 177.4119 | 2000 | 4000 | 151515 | 118402.549 | 0 | 33112.451 | 180.217 | 0 | 331.1245
6 | 1 | 14 | 75.2667 | 112.0313 | 2000 | 4000 | 151515 | 75266.73 | 0 | 76248.27 | 114.5612 | 0 | 762.4827
6 | 1 | 15 | 42.6153 | 63.1751 | 2000 | 4000 | 151515 | 42615.253 | 0 | 108899.747 | 64.8634 | 0 | 1088.9975
6 | 1 | 16 | 80.9039 | 120.5758 | 2000 | 4000 | 151515 | 80903.861 | 0 | 70611.139 | 123.1413 | 0 | 706.1114
6 | 1 | 17 | 32.6687 | 48.3729 | 2000 | 4000 | 151515 | 32668.741 | 0 | 118846.259 | 49.7241 | 0 | 1188.4626
6 | 1 | 18 | 23.5715 | 34.8634 | 2000 | 4000 | 151515 | 23571.512 | 0 | 127943.488 | 35.8775 | 0 | 1279.4349
6 | 1 | 19 | 3.456 | 5.0978 | 2000 | 4000 | 151515 | 3455.99 | 0 | 148059.01 | 5.2603 | 0 | 1480.5901
6 | 1 | 20 | 0 | 0 | 2000 | 4000 | 151515 | 0 | 0 | 151515 | 0 | 0 | 1515.15
6 | 1 | 21 | 0 | 0 | 2000 | 4000 | 151515 | 0 | 0 | 151515 | 0 | 0 | 1515.15
6 | 1 | 22 | 0 | 0 | 2000 | 4000 | 151515 | 0 | 0 | 151515 | 0 | 0 | 1515.15
6 | 1 | 23 | 0 | 0 | 2000 | 4000 | 151515 | 0 | 0 | 151515 | 0 | 0 | 1515.15
6 | 2 | 0 | 0 | 0 | 2000 | 4000 | 151515 | 0 | 0 | 151515 | 0 | 0 | 1515.15
6 | 2 | 1 | 0 | 0 | 2000 | 4000 | 151515 | 0 | 0 | 151515 | 0 | 0 | 1515.15
6 | 2 | 2 | 0 | 0 | 2000 | 4000 | 151515 | 0 | 0 | 151515 | 0 | 0 | 1515.15
6 | 2 | 3 | 0 | 0 | 2000 | 4000 | 151515 | 0 | 0 | 151515 | 0 | 0 | 1515.15
6 | 2 | 4 | 0 | 0 | 2000 | 4000 | 151515 | 0 | 0 | 151515 | 0 | 0 | 1515.15
6 | 2 | 5 | 0 | 0 | 2000 | 4000 | 151515 | 0 | 0 | 151515 | 0 | 0 | 1515.15
6 | 2 | 6 | 6.1614 | 9.0875 | 2000 | 4000 | 151515 | 6161.448 | 0 | 145353.552 | 9.3782 | 0 | 1453.5355
6 | 2 | 7 | 21.0753 | 31.1336 | 2000 | 4000 | 151515 | 21075.256 | 0 | 130439.744 | 32.078 | 0 | 1304.3974
6 | 2 | 8 | 46.6312 | 69.0719 | 2000 | 4000 | 151515 | 46631.245 | 0 | 104883.755 | 70.976 | 0 | 1048.8375
6 | 2 | 9 | 79.0867 | 117.5973 | 2000 | 4000 | 151515 | 79086.666 | 0 | 72428.334 | 120.3754 | 0 | 724.2833
6 | 2 | 10 | 57.4648 | 85.243 | 2000 | 4000 | 151515 | 57464.828 | 0 | 94050.172 | 87.4655 | 0 | 940.5017
6 | 2 | 11 | 56.0289 | 83.1159 | 2000 | 4000 | 151515 | 56028.859 | 0 | 95486.141 | 85.2798 | 0 | 954.8614
6 | 2 | 12 | 49.7422 | 73.7567 | 2000 | 4000 | 151515 | 49742.155 | 0 | 101772.845 | 75.711 | 0 | 1017.7284
6 | 2 | 13 | 85.3684 | 127.1446 | 2000 | 4000 | 151515 | 85368.413 | 0 | 66146.587 | 129.9367 | 0 | 661.4659
6 | 2 | 14 | 119.6611 | 179.1204 | 2000 | 4000 | 151515 | 119661.141 | 0 | 31853.859 | 182.1326 | 0 | 318.5386
6 | 2 | 15 | 79.8268 | 118.8184 | 2000 | 4000 | 151515 | 79826.807 | 0 | 71688.193 | 121.502 | 0 | 716.8819
6 | 2 | 16 | 63.374 | 94.1226 | 2000 | 4000 | 151515 | 63374.037 | 0 | 88140.963 | 96.4597 | 0 | 881.4096
6 | 2 | 17 | 42.7169 | 63.2844 | 2000 | 4000 | 151515 | 42716.913 | 0 | 108798.087 | 65.0181 | 0 | 1087.9809
6 | 2 | 18 | 24.3922 | 36.0697 | 2000 | 4000 | 151515 | 24392.206 | 0 | 127122.794 | 37.1266 | 0 | 1271.2279
6 | 2 | 19 | 2.0118 | 2.962 | 2000 | 4000 | 151515 | 2011.77 | 0 | 149503.23 | 3.0621 | 0 | 1495.0323
6 | 2 | 20 | 0 | 0 | 2000 | 4000 | 151515 | 0 | 0 | 151515 | 0 | 0 | 1515.15
6 | 2 | 21 | 0 | 0 | 2000 | 4000 | 151515 | 0 | 0 | 151515 | 0 | 0 | 1515.15
6 | 2 | 22 | 0 | 0 | 2000 | 4000 | 151515 | 0 | 0 | 151515 | 0 | 0 | 1515.15
6 | 2 | 23 | 0 | 0 | 2000 | 4000 | 151515 | 0 | 0 | 151515 | 0 | 0 | 1515.15
6 | 3 | 0 | 0 | 0 | 2000 | 4000 | 151515 | 0 | 0 | 151515 | 0 | 0 | 1515.15
6 | 3 | 1 | 0 | 0 | 2000 | 4000 | 151515 | 0 | 0 | 151515 | 0 | 0 | 1515.15
6 | 3 | 2 | 0 | 0 | 2000 | 4000 | 151515 | 0 | 0 | 151515 | 0 | 0 | 1515.15
6 | 3 | 3 | 0 | 0 | 2000 | 4000 | 151515 | 0 | 0 | 151515 | 0 | 0 | 1515.15
6 | 3 | 4 | 0 | 0 | 2000 | 4000 | 151515 | 0 | 0 | 151515 | 0 | 0 | 1515.15
6 | 3 | 5 | 0 | 0 | 2000 | 4000 | 151515 | 0 | 0 | 151515 | 0 | 0 | 1515.15
6 | 3 | 6 | 9.9553 | 14.6879 | 2000 | 4000 | 151515 | 9955.315 | 0 | 141559.685 | 15.1527 | 0 | 1415.5968
6 | 3 | 7 | 42.3658 | 62.7303 | 2000 | 4000 | 151515 | 42365.832 | 0 | 109149.168 | 64.4838 | 0 | 1091.4917
6 | 3 | 8 | 72.2094 | 107.3402 | 2000 | 4000 | 151515 | 72209.358 | 0 | 79305.642 | 109.9077 | 0 | 793.0564
6 | 3 | 9 | 56.9055 | 84.4422 | 2000 | 4000 | 151515 | 56905.492 | 0 | 94609.508 | 86.6141 | 0 | 946.0951
6 | 3 | 10 | 99.0914 | 148.0055 | 2000 | 4000 | 151515 | 99091.445 | 0 | 52423.555 | 150.8241 | 0 | 524.2355
6 | 3 | 11 | 93.8467 | 140.0767 | 2000 | 4000 | 151515 | 93846.71 | 0 | 57668.29 | 142.8413 | 0 | 576.6829
6 | 3 | 12 | 105.6801 | 158.0758 | 2000 | 4000 | 151515 | 105680.141 | 0 | 45834.859 | 160.8526 | 0 | 458.3486
6 | 3 | 13 | 154.2992 | 233.0427 | 2000 | 4000 | 151515 | 154299.173 | 0 | 0 | 234.8541 | 0 | 0
6 | 3 | 14 | 143.9652 | 216.9799 | 2000 | 4000 | 151515 | 143965.194 | 0 | 7549.806 | 219.1251 | 0 | 75.4981
6 | 3 | 15 | 125.1919 | 187.948 | 2000 | 4000 | 151515 | 125191.91 | 0 | 26323.09 | 190.5509 | 0 | 263.2309
6 | 3 | 16 | 98.6619 | 147.3875 | 2000 | 4000 | 151515 | 98661.889 | 0 | 52853.111 | 150.1703 | 0 | 528.5311
6 | 3 | 17 | 63.7178 | 94.6839 | 2000 | 4000 | 151515 | 63717.823 | 0 | 87797.177 | 96.983 | 0 | 877.9718
6 | 3 | 18 | 25.3488 | 37.4884 | 2000 | 4000 | 151515 | 25348.79 | 0 | 126166.21 | 38.5826 | 0 | 1261.6621
6 | 3 | 19 | 4.1919 | 6.1811 | 2000 | 4000 | 151515 | 4191.876 | 0 | 147323.124 | 6.3803 | 0 | 1473.2312
6 | 3 | 20 | 0 | 0 | 2000 | 4000 | 151515 | 0 | 0 | 151515 | 0 | 0 | 1515.15
6 | 3 | 21 | 0 | 0 | 2000 | 4000 | 151515 | 0 | 0 | 151515 | 0 | 0 | 1515.15
6 | 3 | 22 | 0 | 0 | 2000 | 4000 | 151515 | 0 | 0 | 151515 | 0 | 0 | 1515.15
6 | 3 | 23 | 0 | 0 | 2000 | 4000 | 151515 | 0 | 0 | 151515 | 0 | 0 | 1515.15
6 | 4 | 0 | 0 | 0 | 2000 | 4000 | 151515 | 0 | 0 | 151515 | 0 | 0 | 1515.15
6 | 4 | 1 | 0 | 0 | 2000 | 4000 | 151515 | 0 | 0 | 151515 | 0 | 0 | 1515.15
6 | 4 | 2 | 0 | 0 | 2000 | 4000 | 151515 | 0 | 0 | 151515 | 0 | 0 | 1515.15
6 | 4 | 3 | 0 | 0 | 2000 | 4000 | 151515 | 0 | 0 | 151515 | 0 | 0 | 1515.15
6 | 4 | 4 | 0 | 0 | 2000 | 4000 | 151515 | 0 | 0 | 151515 | 0 | 0 | 1515.15
6 | 4 | 5 | 0.10192 | 0.13634 | 2000 | 4000 | 151515 | 101.921 | 0 | 151413.079 | 0.15513 | 0 | 1514.1308
6 | 4 | 6 | 9.9991 | 14.7542 | 2000 | 4000 | 151515 | 9999.141 | 0 | 141515.859 | 15.2194 | 0 | 1415.1586
6 | 4 | 7 | 43.4287 | 64.2961 | 2000 | 4000 | 151515 | 43428.701 | 0 | 108086.299 | 66.1015 | 0 | 1080.863
6 | 4 | 8 | 83.7354 | 124.6189 | 2000 | 4000 | 151515 | 83735.404 | 0 | 67779.596 | 127.4511 | 0 | 677.796
6 | 4 | 9 | 115.075 | 172.1141 | 2000 | 4000 | 151515 | 115074.954 | 0 | 36440.046 | 175.1521 | 0 | 364.4005
6 | 4 | 10 | 138.7526 | 208.4254 | 2000 | 4000 | 151515 | 138752.593 | 0 | 12762.407 | 211.1912 | 0 | 127.6241
6 | 4 | 11 | 140.9601 | 211.9262 | 2000 | 4000 | 151515 | 140960.095 | 0 | 10554.905 | 214.5511 | 0 | 105.549
6 | 4 | 12 | 158.552 | 239.2222 | 2000 | 4000 | 151515 | 158552.004 | 0 | 0 | 241.3273 | 0 | 0
6 | 4 | 13 | 155.0969 | 233.9388 | 2000 | 4000 | 151515 | 155096.929 | 0 | 0 | 236.0684 | 0 | 0
6 | 4 | 14 | 144.516 | 217.5447 | 2000 | 4000 | 151515 | 144515.968 | 0 | 6999.032 | 219.9634 | 0 | 69.9903
6 | 4 | 15 | 106.3054 | 158.993 | 2000 | 4000 | 151515 | 106305.404 | 0 | 45209.596 | 161.8043 | 0 | 452.096
6 | 4 | 16 | 74.2529 | 110.5014 | 2000 | 4000 | 151515 | 74252.92 | 0 | 77262.08 | 113.0181 | 0 | 772.6208
6 | 4 | 17 | 52.7949 | 78.3437 | 2000 | 4000 | 151515 | 52794.932 | 0 | 98720.068 | 80.3576 | 0 | 987.2007
6 | 4 | 18 | 17.8327 | 26.363 | 2000 | 4000 | 151515 | 17832.674 | 0 | 133682.326 | 27.1426 | 0 | 1336.8233
6 | 4 | 19 | 3.8572 | 5.6909 | 2000 | 4000 | 151515 | 3857.183 | 0 | 147657.817 | 5.8709 | 0 | 1476.5782
6 | 4 | 20 | 0 | 0 | 2000 | 4000 | 151515 | 0 | 0 | 151515 | 0 | 0 | 1515.15
6 | 4 | 21 | 0 | 0 | 2000 | 4000 | 151515 | 0 | 0 | 151515 | 0 | 0 | 1515.15
6 | 4 | 22 | 0 | 0 | 2000 | 4000 | 151515 | 0 | 0 | 151515 | 0 | 0 | 1515.15
6 | 4 | 23 | 0 | 0 | 2000 | 4000 | 151515 | 0 | 0 | 151515 | 0 | 0 | 1515.15
6 | 5 | 0 | 0 | 0 | 2000 | 4000 | 151515 | 0 | 0 | 151515 | 0 | 0 | 1515.15
6 | 5 | 1 | 0 | 0 | 2000 | 4000 | 151515 | 0 | 0 | 151515 | 0 | 0 | 1515.15
6 | 5 | 2 | 0 | 0 | 2000 | 4000 | 151515 | 0 | 0 | 151515 | 0 | 0 | 1515.15
6 | 5 | 3 | 0 | 0 | 2000 | 4000 | 151515 | 0 | 0 | 151515 | 0 | 0 | 1515.15
6 | 5 | 4 | 0 | 0 | 2000 | 4000 | 151515 | 0 | 0 | 151515 | 0 | 0 | 1515.15
6 | 5 | 5 | 0 | 0 | 2000 | 4000 | 151515 | 0 | 0 | 151515 | 0 | 0 | 1515.15
6 | 5 | 6 | 9.8492 | 14.5479 | 2000 | 4000 | 151515 | 9849.248 | 0 | 141665.752 | 14.9912 | 0 | 1416.6575
6 | 5 | 7 | 41.4218 | 61.3776 | 2000 | 4000 | 151515 | 41421.848 | 0 | 110093.152 | 63.047 | 0 | 1100.9315
6 | 5 | 8 | 62.8045 | 93.3258 | 2000 | 4000 | 151515 | 62804.452 | 0 | 88710.548 | 95.5928 | 0 | 887.1055
6 | 5 | 9 | 97.057 | 144.9786 | 2000 | 4000 | 151515 | 97057.04 | 0 | 54457.96 | 147.7276 | 0 | 544.5796
6 | 5 | 10 | 122.5413 | 183.8493 | 2000 | 4000 | 151515 | 122541.284 | 0 | 28973.716 | 186.5164 | 0 | 289.7372
6 | 5 | 11 | 137.4738 | 206.8755 | 2000 | 4000 | 151515 | 137473.85 | 0 | 14041.15 | 209.2448 | 0 | 140.4115
6 | 5 | 12 | 138.3814 | 208.2565 | 2000 | 4000 | 151515 | 138381.442 | 0 | 13133.558 | 210.6262 | 0 | 131.3356
6 | 5 | 13 | 129.0312 | 193.8603 | 2000 | 4000 | 151515 | 129031.192 | 0 | 22483.808 | 196.3945 | 0 | 224.8381
6 | 5 | 14 | 121.953 | 182.9531 | 2000 | 4000 | 151515 | 121953.032 | 0 | 29561.968 | 185.6211 | 0 | 295.6197
6 | 5 | 15 | 104.9744 | 156.9947 | 2000 | 4000 | 151515 | 104974.434 | 0 | 46540.566 | 159.7784 | 0 | 465.4057
6 | 5 | 16 | 80.8947 | 120.5624 | 2000 | 4000 | 151515 | 80894.666 | 0 | 70620.334 | 123.1273 | 0 | 706.2033
6 | 5 | 17 | 51.8584 | 76.9842 | 2000 | 4000 | 151515 | 51858.36 | 0 | 99656.64 | 78.9321 | 0 | 996.5664
6 | 5 | 18 | 24.7537 | 36.6307 | 2000 | 4000 | 151515 | 24753.738 | 0 | 126761.262 | 37.6769 | 0 | 1267.6126
6 | 5 | 19 | 4.5634 | 6.7381 | 2000 | 4000 | 151515 | 4563.38 | 0 | 146951.62 | 6.9458 | 0 | 1469.5162
6 | 5 | 20 | 0 | 0 | 2000 | 4000 | 151515 | 0 | 0 | 151515 | 0 | 0 | 1515.15
6 | 5 | 21 | 0 | 0 | 2000 | 4000 | 151515 | 0 | 0 | 151515 | 0 | 0 | 1515.15
6 | 5 | 22 | 0 | 0 | 2000 | 4000 | 151515 | 0 | 0 | 151515 | 0 | 0 | 1515.15
6 | 5 | 23 | 0 | 0 | 2000 | 4000 | 151515 | 0 | 0 | 151515 | 0 | 0 | 1515.15
6 | 6 | 0 | 0 | 0 | 2000 | 4000 | 151515 | 0 | 0 | 151515 | 0 | 0 | 1515.15
6 | 6 | 1 | 0 | 0 | 2000 | 4000 | 151515 | 0 | 0 | 151515 | 0 | 0 | 1515.15
6 | 6 | 2 | 0 | 0 | 2000 | 4000 | 151515 | 0 | 0 | 151515 | 0 | 0 | 1515.15
6 | 6 | 3 | 0 | 0 | 2000 | 4000 | 151515 | 0 | 0 | 151515 | 0 | 0 | 1515.15
6 | 6 | 4 | 0 | 0 | 2000 | 3838.1501 | 151515 | 0 | 0 | 151515 | 0 | 0 | 1515.15
6 | 6 | 5 | 0.065606 | 0.084408 | 512.7038 | 335.9094 | 151515 | 65.606 | 0 | 151449.394 | 0.099857 | 0 | 1514.4939
6 | 6 | 6 | 9.5818 | 14.1535 | 2000 | 3123.3337 | 151515 | 9581.751 | 0 | 141933.249 | 14.5841 | 0 | 1419.3325
6 | 6 | 7 | 40.9994 | 60.7553 | 2000 | 4000 | 151515 | 40999.414 | 0 | 110515.586 | 62.404 | 0 | 1105.1559
6 | 6 | 8 | 78.9324 | 117.5392 | 2000 | 3040.7829 | 151515 | 78932.375 | 0 | 72582.625 | 120.1406 | 0 | 725.8262
6 | 6 | 9 | 110.1621 | 164.8141 | 2000 | 4000 | 151515 | 110162.143 | 0 | 41352.857 | 167.6745 | 0 | 413.5286
6 | 6 | 10 | 133.3188 | 200.2838 | 2000 | 4000 | 151515 | 133318.817 | 0 | 18196.183 | 202.9206 | 0 | 181.9618
6 | 6 | 11 | 148.481 | 223.7369 | 2000 | 4000 | 151515 | 148480.964 | 0 | 3034.036 | 225.9984 | 0 | 30.3404
6 | 6 | 12 | 155.1349 | 234.0875 | 2000 | 4000 | 151515 | 155134.896 | 0 | 0 | 236.1262 | 0 | 0
6 | 6 | 13 | 153.2426 | 231.1266 | 2000 | 4000 | 151515 | 153242.595 | 0 | 0 | 233.246 | 0 | 0
6 | 6 | 14 | 107.3665 | 160.6799 | 2000 | 4000 | 151515 | 107366.53 | 0 | 44148.47 | 163.4194 | 0 | 441.4847
6 | 6 | 15 | 122.4813 | 183.7396 | 2000 | 4000 | 151515 | 122481.276 | 0 | 29033.724 | 186.4251 | 0 | 290.3372
6 | 6 | 16 | 95.4806 | 142.6207 | 2000 | 4000 | 151515 | 95480.569 | 0 | 56034.431 | 145.3281 | 0 | 560.3443
6 | 6 | 17 | 61.27 | 91.0923 | 2000 | 4000 | 151515 | 61269.997 | 0 | 90245.003 | 93.2572 | 0 | 902.45
6 | 6 | 18 | 24.6289 | 36.4616 | 2000 | 4000 | 151515 | 24628.879 | 0 | 126886.121 | 37.4869 | 0 | 1268.8612
6 | 6 | 19 | 4.1465 | 6.123 | 2000 | 4000 | 151515 | 4146.46 | 0 | 147368.54 | 6.3112 | 0 | 1473.6854
6 | 6 | 20 | 0 | 0 | 2000 | 4000 | 151515 | 0 | 0 | 151515 | 0 | 0 | 1515.15
6 | 6 | 21 | 0 | 0 | 2000 | 4000 | 151515 | 0 | 0 | 151515 | 0 | 0 | 1515.15
6 | 6 | 22 | 0 | 0 | 2000 | 4000 | 151515 | 0 | 0 | 151515 | 0 | 0 | 1515.15
6 | 6 | 23 | 0 | 0 | 2000 | 4000 | 151515 | 0 | 0 | 151515 | 0 | 0 | 1515.15
6 | 7 | 0 | 0 | 0 | 2000 | 4000 | 151515 | 0 | 0 | 151515 | 0 | 0 | 1515.15
6 | 7 | 1 | 0 | 0 | 2000 | 4000 | 151515 | 0 | 0 | 151515 | 0 | 0 | 1515.15
6 | 7 | 2 | 0 | 0 | 2000 | 4000 | 151515 | 0 | 0 | 151515 | 0 | 0 | 1515.15
6 | 7 | 3 | 0 | 0 | 2000 | 4000 | 151515 | 0 | 0 | 151515 | 0 | 0 | 1515.15
6 | 7 | 4 | 0 | 0 | 2000 | 4000 | 151515 | 0 | 0 | 151515 | 0 | 0 | 1515.15
6 | 7 | 5 | 0.070251 | 0.091048 | 2000 | 4000 | 151515 | 70.251 | 0 | 151444.749 | 0.10693 | 0 | 1514.4475
6 | 7 | 6 | 9.8404 | 14.5354 | 2000 | 4000 | 151515 | 9840.448 | 0 | 141674.552 | 14.9779 | 0 | 1416.7455
6 | 7 | 7 | 41.1638 | 60.9917 | 2000 | 4000 | 151515 | 41163.79 | 0 | 110351.21 | 62.6542 | 0 | 1103.5121
6 | 7 | 8 | 80.1633 | 119.3303 | 2000 | 4000 | 151515 | 80163.253 | 0 | 71351.747 | 122.0141 | 0 | 713.5175
6 | 7 | 9 | 111.937 | 167.4005 | 2000 | 4000 | 151515 | 111937.001 | 0 | 39577.999 | 170.376 | 0 | 395.78
6 | 7 | 10 | 136.4888 | 204.9551 | 2000 | 4000 | 151515 | 136488.779 | 0 | 15026.221 | 207.7455 | 0 | 150.2622
6 | 7 | 11 | 152.2225 | 229.2798 | 2000 | 4000 | 151515 | 152222.504 | 0 | 0 | 231.6933 | 0 | 0
6 | 7 | 12 | 159.3849 | 240.4806 | 2000 | 4000 | 151515 | 159384.903 | 0 | 0 | 242.595 | 0 | 0
6 | 7 | 13 | 157.4297 | 237.4679 | 2000 | 4000 | 151515 | 157429.727 | 0 | 0 | 239.6191 | 0 | 0
6 | 7 | 14 | 145.4549 | 219.0096 | 2000 | 4000 | 151515 | 145454.856 | 0 | 6060.144 | 221.3925 | 0 | 60.6014
6 | 7 | 15 | 125.4824 | 188.3209 | 2000 | 4000 | 151515 | 125482.379 | 0 | 26032.621 | 190.993 | 0 | 260.3262
6 | 7 | 16 | 70.6277 | 105.126 | 2000 | 4000 | 151515 | 70627.738 | 0 | 80887.262 | 107.5004 | 0 | 808.8726
6 | 7 | 17 | 62.4101 | 92.795 | 2000 | 4000 | 151515 | 62410.141 | 0 | 89104.859 | 94.9926 | 0 | 891.0486
6 | 7 | 18 | 24.39 | 36.1077 | 2000 | 4000 | 151515 | 24390.011 | 0 | 127124.989 | 37.1233 | 0 | 1271.2499
6 | 7 | 19 | 4.0163 | 5.9307 | 2000 | 4000 | 151515 | 4016.348 | 0 | 147498.652 | 6.1132 | 0 | 1474.9865
6 | 7 | 20 | 0 | 0 | 2000 | 4000 | 151515 | 0 | 0 | 151515 | 0 | 0 | 1515.15
6 | 7 | 21 | 0 | 0 | 2000 | 4000 | 151515 | 0 | 0 | 151515 | 0 | 0 | 1515.15
6 | 7 | 22 | 0 | 0 | 2000 | 4000 | 151515 | 0 | 0 | 151515 | 0 | 0 | 1515.15
6 | 7 | 23 | 0 | 0 | 2000 | 4000 | 151515 | 0 | 0 | 151515 | 0 | 0 | 1515.15
6 | 8 | 0 | 0 | 0 | 2000 | 4000 | 151515 | 0 | 0 | 151515 | 0 | 0 | 1515.15
6 | 8 | 1 | 0 | 0 | 2000 | 4000 | 151515 | 0 | 0 | 151515 | 0 | 0 | 1515.15
6 | 8 | 2 | 0 | 0 | 2000 | 4000 | 151515 | 0 | 0 | 151515 | 0 | 0 | 1515.15
6 | 8 | 3 | 0 | 0 | 2000 | 4000 | 151515 | 0 | 0 | 151515 | 0 | 0 | 1515.15
6 | 8 | 4 | 0 | 0 | 2000 | 4000 | 151515 | 0 | 0 | 151515 | 0 | 0 | 1515.15
6 | 8 | 5 | 0.27243 | 0.39038 | 2000 | 4000 | 151515 | 272.426 | 0 | 151242.574 | 0.41465 | 0 | 1512.4257
6 | 8 | 6 | 8.9174 | 13.171 | 2000 | 4000 | 151515 | 8917.434 | 0 | 142597.566 | 13.573 | 0 | 1425.9757
6 | 8 | 7 | 41.6531 | 61.7479 | 2000 | 4000 | 151515 | 41653.075 | 0 | 109861.925 | 63.3989 | 0 | 1098.6192
6 | 8 | 8 | 79.8543 | 119.0634 | 2000 | 4000 | 151515 | 79854.3 | 0 | 71660.7 | 121.5438 | 0 | 716.607
6 | 8 | 9 | 109.4876 | 164.1611 | 2000 | 4000 | 151515 | 109487.627 | 0 | 42027.373 | 166.6478 | 0 | 420.2737
6 | 8 | 10 | 130.8037 | 197.1173 | 2000 | 4000 | 151515 | 130803.726 | 0 | 20711.274 | 199.0924 | 0 | 207.1127
6 | 8 | 11 | 143.1727 | 216.6651 | 2000 | 4000 | 151515 | 143172.721 | 0 | 8342.279 | 217.9189 | 0 | 83.4228
6 | 8 | 12 | 146.1381 | 221.7999 | 2000 | 4000 | 151515 | 146138.077 | 0 | 5376.923 | 222.4324 | 0 | 53.7692
6 | 8 | 13 | 125.9701 | 190.4833 | 2000 | 4000 | 151515 | 125970.111 | 0 | 25544.889 | 191.7353 | 0 | 255.4489
6 | 8 | 14 | 104.6582 | 157.612 | 2000 | 4000 | 151515 | 104658.151 | 0 | 46856.849 | 159.297 | 0 | 468.5685
6 | 8 | 15 | 109.3084 | 164.8704 | 2000 | 4000 | 151515 | 109308.388 | 0 | 42206.612 | 166.375 | 0 | 422.0661
6 | 8 | 16 | 88.9309 | 133.3049 | 2000 | 4000 | 151515 | 88930.874 | 0 | 62584.126 | 135.359 | 0 | 625.8413
6 | 8 | 17 | 60.768 | 90.5287 | 2000 | 4000 | 151515 | 60767.976 | 0 | 90747.024 | 92.4931 | 0 | 907.4702
6 | 8 | 18 | 23.2841 | 34.4897 | 2000 | 4000 | 151515 | 23284.068 | 0 | 128230.932 | 35.44 | 0 | 1282.3093
6 | 8 | 19 | 3.7369 | 5.519 | 2000 | 4000 | 151515 | 3736.854 | 0 | 147778.146 | 5.6878 | 0 | 1477.7815
6 | 8 | 20 | 0 | 0 | 2000 | 4000 | 151515 | 0 | 0 | 151515 | 0 | 0 | 1515.15
6 | 8 | 21 | 0 | 0 | 2000 | 4000 | 151515 | 0 | 0 | 151515 | 0 | 0 | 1515.15
6 | 8 | 22 | 0 | 0 | 2000 | 4000 | 151515 | 0 | 0 | 151515 | 0 | 0 | 1515.15
6 | 8 | 23 | 0 | 0 | 2000 | 4000 | 151515 | 0 | 0 | 151515 | 0 | 0 | 1515.15
6 | 9 | 0 | 0 | 0 | 2000 | 4000 | 151515 | 0 | 0 | 151515 | 0 | 0 | 1515.15
6 | 9 | 1 | 0 | 0 | 2000 | 4000 | 151515 | 0 | 0 | 151515 | 0 | 0 | 1515.15
6 | 9 | 2 | 0 | 0 | 2000 | 4000 | 151515 | 0 | 0 | 151515 | 0 | 0 | 1515.15
6 | 9 | 3 | 0 | 0 | 2000 | 4000 | 151515 | 0 | 0 | 151515 | 0 | 0 | 1515.15
6 | 9 | 4 | 0 | 0 | 2000 | 4000 | 151515 | 0 | 0 | 151515 | 0 | 0 | 1515.15
6 | 9 | 5 | 0.17058 | 0.23964 | 2000 | 4000 | 151515 | 170.577 | 0 | 151344.423 | 0.25963 | 0 | 1513.4442
6 | 9 | 6 | 9.3299 | 13.7833 | 2000 | 4000 | 151515 | 9329.93 | 0 | 142185.07 | 14.2008 | 0 | 1421.8507
6 | 9 | 7 | 32.642 | 48.343 | 2000 | 4000 | 151515 | 32641.985 | 0 | 118873.015 | 49.6834 | 0 | 1188.7302
6 | 9 | 8 | 77.2624 | 115.1405 | 2000 | 4000 | 151515 | 77262.409 | 0 | 74252.591 | 117.5988 | 0 | 742.5259
6 | 9 | 9 | 106.8405 | 160.0198 | 2000 | 4000 | 151515 | 106840.474 | 0 | 44674.526 | 162.6187 | 0 | 446.7453
6 | 9 | 10 | 129.6177 | 194.9928 | 2000 | 4000 | 151515 | 129617.699 | 0 | 21897.301 | 197.2872 | 0 | 218.973
6 | 9 | 11 | 144.3562 | 217.8812 | 2000 | 4000 | 151515 | 144356.237 | 0 | 7158.763 | 219.7203 | 0 | 71.5876
6 | 9 | 12 | 150.3086 | 227.262 | 2000 | 4000 | 151515 | 150308.616 | 0 | 1206.384 | 228.7802 | 0 | 12.0638
6 | 9 | 13 | 148.0757 | 223.8602 | 2000 | 4000 | 151515 | 148075.674 | 0 | 3439.326 | 225.3815 | 0 | 34.3933
6 | 9 | 14 | 137.4454 | 207.369 | 2000 | 4000 | 151515 | 137445.435 | 0 | 14069.565 | 209.2016 | 0 | 140.6957
6 | 9 | 15 | 118.974 | 178.8327 | 2000 | 4000 | 151515 | 118973.958 | 0 | 32541.042 | 181.0867 | 0 | 325.4104
6 | 9 | 16 | 88.8715 | 132.8477 | 2000 | 4000 | 151515 | 88871.484 | 0 | 62643.516 | 135.2686 | 0 | 626.4352
6 | 9 | 17 | 58.883 | 87.5916 | 2000 | 4000 | 151515 | 58882.983 | 0 | 92632.017 | 89.624 | 0 | 926.3202
6 | 9 | 18 | 24.8891 | 36.8602 | 2000 | 4000 | 151515 | 24889.128 | 0 | 126625.872 | 37.883 | 0 | 1266.2587
6 | 9 | 19 | 5.0405 | 7.4458 | 2000 | 4000 | 151515 | 5040.53 | 0 | 146474.47 | 7.672 | 0 | 1464.7447
6 | 9 | 20 | 0 | 0 | 2000 | 4000 | 151515 | 0 | 0 | 151515 | 0 | 0 | 1515.15
6 | 9 | 21 | 0 | 0 | 2000 | 4000 | 151515 | 0 | 0 | 151515 | 0 | 0 | 1515.15
6 | 9 | 22 | 0 | 0 | 2000 | 4000 | 151515 | 0 | 0 | 151515 | 0 | 0 | 1515.15
6 | 9 | 23 | 0 | 0 | 2000 | 4000 | 151515 | 0 | 0 | 151515 | 0 | 0 | 1515.15
6 | 10 | 0 | 0 | 0 | 2000 | 4000 | 151515 | 0 | 0 | 151515 | 0 | 0 | 1515.15
6 | 10 | 1 | 0 | 0 | 2000 | 4000 | 151515 | 0 | 0 | 151515 | 0 | 0 | 1515.15
6 | 10 | 2 | 0 | 0 | 2000 | 4000 | 151515 | 0 | 0 | 151515 | 0 | 0 | 1515.15
6 | 10 | 3 | 0 | 0 | 2000 | 4000 | 151515 | 0 | 0 | 151515 | 0 | 0 | 1515.15
6 | 10 | 4 | 0 | 0 | 2000 | 4000 | 151515 | 0 | 0 | 151515 | 0 | 0 | 1515.15
6 | 10 | 5 | 0 | 0 | 2000 | 4000 | 151515 | 0 | 0 | 151515 | 0 | 0 | 1515.15
6 | 10 | 6 | 10.4232 | 15.3996 | 2000 | 4000 | 151515 | 10423.233 | 0 | 141091.767 | 15.8649 | 0 | 1410.9177
6 | 10 | 7 | 40.3527 | 59.8185 | 2000 | 4000 | 151515 | 40352.702 | 0 | 111162.298 | 61.4196 | 0 | 1111.623
6 | 10 | 8 | 76.8012 | 114.4567 | 2000 | 4000 | 151515 | 76801.162 | 0 | 74713.838 | 116.8967 | 0 | 747.1384
6 | 10 | 9 | 106.0715 | 158.9053 | 2000 | 4000 | 151515 | 106071.513 | 0 | 45443.487 | 161.4483 | 0 | 454.4349
6 | 10 | 10 | 128.56 | 193.4232 | 2000 | 4000 | 151515 | 128559.991 | 0 | 22955.009 | 195.6773 | 0 | 229.5501
6 | 10 | 11 | 143.104 | 215.8719 | 2000 | 4000 | 151515 | 143103.959 | 0 | 8411.041 | 217.8142 | 0 | 84.1104
6 | 10 | 12 | 148.8988 | 224.977 | 2000 | 4000 | 151515 | 148898.842 | 0 | 2616.158 | 226.6345 | 0 | 26.1616
6 | 10 | 13 | 142.7607 | 215.4263 | 2000 | 4000 | 151515 | 142760.664 | 0 | 8754.336 | 217.2917 | 0 | 87.5434
6 | 10 | 14 | 131.7446 | 198.3174 | 2000 | 4000 | 151515 | 131744.555 | 0 | 19770.445 | 200.5244 | 0 | 197.7045
6 | 10 | 15 | 112.3491 | 168.561 | 2000 | 4000 | 151515 | 112349.131 | 0 | 39165.869 | 171.0032 | 0 | 391.6587
6 | 10 | 16 | 87.0225 | 129.9964 | 2000 | 4000 | 151515 | 87022.508 | 0 | 64492.492 | 132.4544 | 0 | 644.9249
6 | 10 | 17 | 43.468 | 64.5062 | 2000 | 4000 | 151515 | 43467.982 | 0 | 108047.018 | 66.1613 | 0 | 1080.4702
6 | 10 | 18 | 21.4617 | 31.7662 | 2000 | 4000 | 151515 | 21461.691 | 0 | 130053.309 | 32.6662 | 0 | 1300.5331
6 | 10 | 19 | 4.6235 | 6.8292 | 2000 | 4000 | 151515 | 4623.505 | 0 | 146891.495 | 7.0373 | 0 | 1468.915
6 | 10 | 20 | 0 | 0 | 2000 | 4000 | 151515 | 0 | 0 | 151515 | 0 | 0 | 1515.15
6 | 10 | 21 | 0 | 0 | 2000 | 4000 | 151515 | 0 | 0 | 151515 | 0 | 0 | 1515.15
6 | 10 | 22 | 0 | 0 | 2000 | 4000 | 151515 | 0 | 0 | 151515 | 0 | 0 | 1515.15
6 | 10 | 23 | 0 | 0 | 2000 | 4000 | 151515 | 0 | 0 | 151515 | 0 | 0 | 1515.15
6 | 11 | 0 | 0 | 0 | 2000 | 4000 | 151515 | 0 | 0 | 151515 | 0 | 0 | 1515.15
6 | 11 | 1 | 0 | 0 | 2000 | 4000 | 151515 | 0 | 0 | 151515 | 0 | 0 | 1515.15
6 | 11 | 2 | 0 | 0 | 2000 | 4000 | 151515 | 0 | 0 | 151515 | 0 | 0 | 1515.15
6 | 11 | 3 | 0 | 0 | 2000 | 4000 | 151515 | 0 | 0 | 151515 | 0 | 0 | 1515.15
6 | 11 | 4 | 0 | 0 | 2000 | 4000 | 151515 | 0 | 0 | 151515 | 0 | 0 | 1515.15
6 | 11 | 5 | 0 | 0 | 2000 | 4000 | 151515 | 0 | 0 | 151515 | 0 | 0 | 1515.15
6 | 11 | 6 | 11.5404 | 17.0506 | 2000 | 4000 | 151515 | 11540.432 | 0 | 139974.568 | 17.5653 | 0 | 1399.7457
6 | 11 | 7 | 39.8256 | 59.0156 | 2000 | 4000 | 151515 | 39825.555 | 0 | 111689.445 | 60.6173 | 0 | 1116.8945
6 | 11 | 8 | 74.0187 | 110.231 | 2000 | 4000 | 151515 | 74018.729 | 0 | 77496.271 | 112.6617 | 0 | 774.9627
6 | 11 | 9 | 102.6418 | 153.6497 | 2000 | 4000 | 151515 | 102641.784 | 0 | 48873.216 | 156.228 | 0 | 488.7322
6 | 11 | 10 | 124.5321 | 187.2439 | 2000 | 4000 | 151515 | 124532.067 | 0 | 26982.933 | 189.5465 | 0 | 269.8293
6 | 11 | 11 | 138.4841 | 208.9017 | 52.3149 | 34.2753 | 151515 | 138484.067 | 0 | 13030.933 | 210.7824 | 0 | 130.3093
6 | 11 | 12 | 145.2342 | 219.3629 | 2000 | 4000 | 151515 | 145234.246 | 0 | 6280.754 | 221.0567 | 0 | 62.8075
6 | 11 | 13 | 81.3853 | 121.4632 | 2000 | 4000 | 151515 | 81385.27 | 0 | 70129.73 | 123.8741 | 0 | 701.2973
6 | 11 | 14 | 26.1386 | 38.7098 | 2000 | 4000 | 151515 | 26138.568 | 0 | 125376.432 | 39.7847 | 0 | 1253.7643
6 | 11 | 15 | 29.7585 | 44.0821 | 2000 | 4000 | 151515 | 29758.514 | 0 | 121756.486 | 45.2945 | 0 | 1217.5649
6 | 11 | 16 | 34.3256 | 50.8658 | 2000 | 4000 | 151515 | 34325.633 | 0 | 117189.367 | 52.246 | 0 | 1171.8937
6 | 11 | 17 | 40.8876 | 60.6356 | 2000 | 4000 | 151515 | 40887.558 | 0 | 110627.442 | 62.2337 | 0 | 1106.2744
6 | 11 | 18 | 17.9064 | 26.4839 | 2000 | 4000 | 151515 | 17906.355 | 0 | 133608.645 | 27.2547 | 0 | 1336.0865
6 | 11 | 19 | 5.0443 | 7.4487 | 2000 | 4000 | 151515 | 5044.29 | 0 | 146470.71 | 7.6778 | 0 | 1464.7071
6 | 11 | 20 | 0 | 0 | 2000 | 4000 | 151515 | 0 | 0 | 151515 | 0 | 0 | 1515.15
6 | 11 | 21 | 0 | 0 | 2000 | 4000 | 151515 | 0 | 0 | 151515 | 0 | 0 | 1515.15
6 | 11 | 22 | 0 | 0 | 2000 | 4000 | 151515 | 0 | 0 | 151515 | 0 | 0 | 1515.15
6 | 11 | 23 | 0 | 0 | 2000 | 4000 | 151515 | 0 | 0 | 151515 | 0 | 0 | 1515.15
6 | 12 | 0 | 0 | 0 | 2000 | 4000 | 151515 | 0 | 0 | 151515 | 0 | 0 | 1515.15
6 | 12 | 1 | 0 | 0 | 2000 | 4000 | 151515 | 0 | 0 | 151515 | 0 | 0 | 1515.15
6 | 12 | 2 | 0 | 0 | 2000 | 4000 | 151515 | 0 | 0 | 151515 | 0 | 0 | 1515.15
6 | 12 | 3 | 0 | 0 | 2000 | 4000 | 151515 | 0 | 0 | 151515 | 0 | 0 | 1515.15
6 | 12 | 4 | 0 | 0 | 2000 | 4000 | 151515 | 0 | 0 | 151515 | 0 | 0 | 1515.15
6 | 12 | 5 | 0 | 0 | 2000 | 4000 | 151515 | 0 | 0 | 151515 | 0 | 0 | 1515.15
6 | 12 | 6 | 9.3763 | 13.8489 | 2000 | 4000 | 151515 | 9376.314 | 0 | 142138.686 | 14.2714 | 0 | 1421.3869
6 | 12 | 7 | 30.7802 | 45.5601 | 2000 | 4000 | 151515 | 30780.24 | 0 | 120734.76 | 46.8497 | 0 | 1207.3476
6 | 12 | 8 | 60.8703 | 90.4674 | 2000 | 4000 | 151515 | 60870.286 | 0 | 90644.714 | 92.6488 | 0 | 906.4471
6 | 12 | 9 | 84.5853 | 126.2013 | 2000 | 4000 | 151515 | 84585.29 | 0 | 66929.71 | 128.7447 | 0 | 669.2971
6 | 12 | 10 | 105.4103 | 157.8531 | 2000 | 4000 | 151515 | 105410.293 | 0 | 46104.707 | 160.4418 | 0 | 461.0471
6 | 12 | 11 | 129.0559 | 194.1842 | 2000 | 4000 | 151515 | 129055.935 | 0 | 22459.065 | 196.4322 | 0 | 224.5906
6 | 12 | 12 | 140.9381 | 212.7939 | 2000 | 4000 | 151515 | 140938.064 | 0 | 10576.936 | 214.5176 | 0 | 105.7694
6 | 12 | 13 | 137.6588 | 207.8706 | 2000 | 4000 | 151515 | 137658.841 | 0 | 13856.159 | 209.5264 | 0 | 138.5616
6 | 12 | 14 | 102.1948 | 153.2335 | 2000 | 4000 | 151515 | 102194.799 | 0 | 49320.201 | 155.5476 | 0 | 493.202
6 | 12 | 15 | 108.0644 | 162.302 | 2000 | 4000 | 151515 | 108064.442 | 0 | 43450.558 | 164.4816 | 0 | 434.5056
6 | 12 | 16 | 83.702 | 125.0805 | 2000 | 4000 | 151515 | 83702.042 | 0 | 67812.958 | 127.4004 | 0 | 678.1296
6 | 12 | 17 | 39.4851 | 58.5663 | 2000 | 4000 | 151515 | 39485.141 | 0 | 112029.859 | 60.0991 | 0 | 1120.2986
6 | 12 | 18 | 22.3736 | 33.1139 | 2000 | 4000 | 151515 | 22373.638 | 0 | 129141.362 | 34.0542 | 0 | 1291.4136
6 | 12 | 19 | 4.8145 | 7.1092 | 2000 | 4000 | 151515 | 4814.49 | 0 | 146700.51 | 7.328 | 0 | 1467.0051
6 | 12 | 20 | 0 | 0 | 2000 | 4000 | 151515 | 0 | 0 | 151515 | 0 | 0 | 1515.15
6 | 12 | 21 | 0 | 0 | 1356.7517 | 888.9063 | 151515 | 0 | 0 | 151515 | 0 | 0 | 1515.15
6 | 12 | 22 | 0 | 0 | 2000 | 4000 | 151515 | 0 | 0 | 151515 | 0 | 0 | 1515.15
6 | 12 | 23 | 0 | 0 | 2000 | 4000 | 151515 | 0 | 0 | 151515 | 0 | 0 | 1515.15
6 | 13 | 0 | 0 | 0 | 2000 | 4000 | 151515 | 0 | 0 | 151515 | 0 | 0 | 1515.15
6 | 13 | 1 | 0 | 0 | 2000 | 4000 | 151515 | 0 | 0 | 151515 | 0 | 0 | 1515.15
6 | 13 | 2 | 0 | 0 | 2000 | 4000 | 151515 | 0 | 0 | 151515 | 0 | 0 | 1515.15
6 | 13 | 3 | 0 | 0 | 2000 | 4000 | 151515 | 0 | 0 | 151515 | 0 | 0 | 1515.15
6 | 13 | 4 | 0 | 0 | 2000 | 4000 | 151515 | 0 | 0 | 151515 | 0 | 0 | 1515.15
6 | 13 | 5 | 0 | 0 | 2000 | 4000 | 151515 | 0 | 0 | 151515 | 0 | 0 | 1515.15
6 | 13 | 6 | 9.8624 | 14.564 | 2000 | 4000 | 151515 | 9862.43 | 0 | 141652.57 | 15.0113 | 0 | 1416.5257
6 | 13 | 7 | 11.645 | 17.2012 | 2000 | 4000 | 151515 | 11645.039 | 0 | 139869.961 | 17.7246 | 0 | 1398.6996
6 | 13 | 8 | 30.3432 | 44.907 | 2000 | 4000 | 151515 | 30343.157 | 0 | 121171.843 | 46.1844 | 0 | 1211.7184
6 | 13 | 9 | 46.6825 | 69.2201 | 2000 | 4000 | 151515 | 46682.477 | 0 | 104832.523 | 71.054 | 0 | 1048.3252
6 | 13 | 10 | 44.2428 | 65.5962 | 2000 | 4000 | 151515 | 44242.796 | 0 | 107272.204 | 67.3406 | 0 | 1072.722
6 | 13 | 11 | 71.7714 | 106.7929 | 2000 | 4000 | 151515 | 71771.368 | 0 | 79743.632 | 109.241 | 0 | 797.4363
6 | 13 | 12 | 78.9301 | 117.5454 | 2000 | 4000 | 151515 | 78930.052 | 0 | 72584.948 | 120.1371 | 0 | 725.8495
6 | 13 | 13 | 60.4018 | 89.7376 | 2000 | 4000 | 151515 | 60401.814 | 0 | 91113.186 | 91.9358 | 0 | 911.1319
6 | 13 | 14 | 93.5107 | 139.5392 | 2000 | 4000 | 151515 | 93510.729 | 0 | 58004.271 | 142.3299 | 0 | 580.0427
6 | 13 | 15 | 75.3269 | 112.1179 | 2000 | 4000 | 151515 | 75326.932 | 0 | 76188.068 | 114.6529 | 0 | 761.8807
6 | 13 | 16 | 83.4111 | 124.3126 | 2000 | 4000 | 151515 | 83411.142 | 0 | 68103.858 | 126.9576 | 0 | 681.0386
6 | 13 | 17 | 30.8597 | 45.676 | 2000 | 4000 | 151515 | 30859.725 | 0 | 120655.275 | 46.9707 | 0 | 1206.5528
6 | 13 | 18 | 13.8493 | 20.4652 | 2000 | 4000 | 151515 | 13849.264 | 0 | 137665.736 | 21.0795 | 0 | 1376.6574
6 | 13 | 19 | 3.9624 | 5.8464 | 2000 | 4000 | 151515 | 3962.374 | 0 | 147552.626 | 6.031 | 0 | 1475.5263
6 | 13 | 20 | 0 | 0 | 2000 | 4000 | 151515 | 0 | 0 | 151515 | 0 | 0 | 1515.15
6 | 13 | 21 | 0 | 0 | 2000 | 4000 | 151515 | 0 | 0 | 151515 | 0 | 0 | 1515.15
6 | 13 | 22 | 0 | 0 | 2000 | 4000 | 151515 | 0 | 0 | 151515 | 0 | 0 | 1515.15
6 | 13 | 23 | 0 | 0 | 2000 | 4000 | 151515 | 0 | 0 | 151515 | 0 | 0 | 1515.15
6 | 14 | 0 | 0 | 0 | 2000 | 4000 | 151515 | 0 | 0 | 151515 | 0 | 0 | 1515.15
6 | 14 | 1 | 0 | 0 | 2000 | 4000 | 151515 | 0 | 0 | 151515 | 0 | 0 | 1515.15
6 | 14 | 2 | 0 | 0 | 2000 | 4000 | 151515 | 0 | 0 | 151515 | 0 | 0 | 1515.15
6 | 14 | 3 | 0 | 0 | 2000 | 4000 | 151515 | 0 | 0 | 151515 | 0 | 0 | 1515.15
6 | 14 | 4 | 0 | 0 | 2000 | 4000 | 151515 | 0 | 0 | 151515 | 0 | 0 | 1515.15
6 | 14 | 5 | 0.20147 | 0.28379 | 2000 | 4000 | 151515 | 201.467 | 0 | 151313.533 | 0.30665 | 0 | 1513.1353
6 | 14 | 6 | 8.4785 | 12.5105 | 2000 | 4000 | 151515 | 8478.546 | 0 | 143036.454 | 12.9049 | 0 | 1430.3645
6 | 14 | 7 | 42.4417 | 62.8349 | 2000 | 4000 | 151515 | 42441.678 | 0 | 109073.322 | 64.5992 | 0 | 1090.7332
6 | 14 | 8 | 83.9389 | 124.8928 | 2000 | 4000 | 151515 | 83938.918 | 0 | 67576.082 | 127.7609 | 0 | 675.7608
6 | 14 | 9 | 115.682 | 173.0149 | 2000 | 4000 | 151515 | 115682.019 | 0 | 35832.981 | 176.0761 | 0 | 358.3298
6 | 14 | 10 | 139.9452 | 210.2366 | 2000 | 4000 | 151515 | 139945.187 | 0 | 11569.813 | 213.0064 | 0 | 115.6981
6 | 14 | 11 | 155.3092 | 234.0152 | 2000 | 4000 | 151515 | 155309.179 | 0 | 0 | 236.3914 | 0 | 0
6 | 14 | 12 | 161.9004 | 244.2734 | 2000 | 4000 | 151515 | 161900.372 | 0 | 0 | 246.4237 | 0 | 0
6 | 14 | 13 | 104.5248 | 156.1349 | 2000 | 4000 | 151515 | 104524.76 | 0 | 46990.24 | 159.094 | 0 | 469.9024
6 | 14 | 14 | 122.6091 | 183.6504 | 2000 | 4000 | 151515 | 122609.088 | 0 | 28905.912 | 186.6196 | 0 | 289.0591
6 | 14 | 15 | 128.4918 | 192.6621 | 2000 | 4000 | 151515 | 128491.847 | 0 | 23023.153 | 195.5736 | 0 | 230.2315
6 | 14 | 16 | 75.0801 | 111.6856 | 2000 | 4000 | 151515 | 75080.11 | 0 | 76434.89 | 114.2772 | 0 | 764.3489
6 | 14 | 17 | 66.366 | 98.6181 | 2000 | 4000 | 151515 | 66365.973 | 0 | 85149.027 | 101.0137 | 0 | 851.4903
6 | 14 | 18 | 27.246 | 40.3052 | 2000 | 4000 | 151515 | 27245.969 | 0 | 124269.031 | 41.4703 | 0 | 1242.6903
6 | 14 | 19 | 4.7024 | 6.9365 | 2000 | 4000 | 151515 | 4702.412 | 0 | 146812.588 | 7.1574 | 0 | 1468.1259
6 | 14 | 20 | 0 | 0 | 2000 | 4000 | 151515 | 0 | 0 | 151515 | 0 | 0 | 1515.15
6 | 14 | 21 | 0 | 0 | 2000 | 4000 | 151515 | 0 | 0 | 151515 | 0 | 0 | 1515.15
6 | 14 | 22 | 0 | 0 | 2000 | 4000 | 151515 | 0 | 0 | 151515 | 0 | 0 | 1515.15
6 | 14 | 23 | 0 | 0 | 2000 | 4000 | 151515 | 0 | 0 | 151515 | 0 | 0 | 1515.15
6 | 15 | 0 | 0 | 0 | 2000 | 2539.386 | 151515 | 0 | 0 | 151515 | 0 | 0 | 1515.15
6 | 15 | 1 | 0 | 0 | 15.0403 | 9.854 | 151515 | 0 | 0 | 151515 | 0 | 0 | 1515.15
6 | 15 | 2 | 0 | 0 | 2000 | 1940.772 | 151515 | 0 | 0 | 151515 | 0 | 0 | 1515.15
6 | 15 | 3 | 0 | 0 | 2000 | 4000 | 151515 | 0 | 0 | 151515 | 0 | 0 | 1515.15
6 | 15 | 4 | 0 | 0 | 2000 | 4000 | 151515 | 0 | 0 | 151515 | 0 | 0 | 1515.15
6 | 15 | 5 | 0.32807 | 0.4699 | 2000 | 4000 | 151515 | 328.067 | 0 | 151186.933 | 0.49934 | 0 | 1511.8693
6 | 15 | 6 | 9.0281 | 13.3089 | 2000 | 4000 | 151515 | 9028.093 | 0 | 142486.907 | 13.7414 | 0 | 1424.8691
6 | 15 | 7 | 44.9361 | 66.4702 | 2000 | 4000 | 151515 | 44936.086 | 0 | 106578.914 | 68.3959 | 0 | 1065.7891
6 | 15 | 8 | 87.8849 | 130.6753 | 2000 | 4000 | 151515 | 87884.898 | 0 | 63630.102 | 133.767 | 0 | 636.301
6 | 15 | 9 | 121.0549 | 180.8851 | 2000 | 4000 | 151515 | 121054.928 | 0 | 30460.072 | 184.2541 | 0 | 304.6007
6 | 15 | 10 | 146.0155 | 219.1489 | 2000 | 4000 | 151515 | 146015.545 | 0 | 5499.455 | 222.2459 | 0 | 54.9945
6 | 15 | 11 | 140.5325 | 210.8523 | 2000 | 4000 | 151515 | 140532.487 | 0 | 10982.513 | 213.9003 | 0 | 109.8251
6 | 15 | 12 | 122.4037 | 183.1903 | 2000 | 4000 | 151515 | 122403.744 | 0 | 29111.256 | 186.3071 | 0 | 291.1126
6 | 15 | 13 | 166.0683 | 250 | 2000 | 4000 | 151515 | 166068.331 | 0 | 0 | 252.7676 | 0 | 0
6 | 15 | 14 | 154.8249 | 233.0992 | 2000 | 4000 | 151515 | 154824.906 | 0 | 0 | 235.6543 | 0 | 0
6 | 15 | 15 | 134.6701 | 202.0747 | 2000 | 4000 | 151515 | 134670.135 | 0 | 16844.865 | 204.9774 | 0 | 168.4486
6 | 15 | 16 | 106.9012 | 159.6497 | 2000 | 4000 | 151515 | 106901.231 | 0 | 44613.769 | 162.7112 | 0 | 446.1377
6 | 15 | 17 | 70.3426 | 104.5062 | 2000 | 4000 | 151515 | 70342.612 | 0 | 81172.388 | 107.0664 | 0 | 811.7239
6 | 15 | 18 | 27.8472 | 41.173 | 2000 | 4000 | 151515 | 27847.245 | 0 | 123667.755 | 42.3855 | 0 | 1236.6776
6 | 15 | 19 | 3.6217 | 5.3361 | 2000 | 4000 | 151515 | 3621.709 | 0 | 147893.291 | 5.5125 | 0 | 1478.9329
6 | 15 | 20 | 0 | 0 | 2000 | 4000 | 151515 | 0 | 0 | 151515 | 0 | 0 | 1515.15
6 | 15 | 21 | 0 | 0 | 2000 | 4000 | 151515 | 0 | 0 | 151515 | 0 | 0 | 1515.15
6 | 15 | 22 | 0 | 0 | 2000 | 4000 | 151515 | 0 | 0 | 151515 | 0 | 0 | 1515.15
6 | 15 | 23 | 0 | 0 | 2000 | 4000 | 151515 | 0 | 0 | 151515 | 0 | 0 | 1515.15
6 | 16 | 0 | 0 | 0 | 2000 | 4000 | 151515 | 0 | 0 | 151515 | 0 | 0 | 1515.15
6 | 16 | 1 | 0 | 0 | 2000 | 4000 | 151515 | 0 | 0 | 151515 | 0 | 0 | 1515.15
6 | 16 | 2 | 0 | 0 | 2000 | 4000 | 151515 | 0 | 0 | 151515 | 0 | 0 | 1515.15
6 | 16 | 3 | 0 | 0 | 2000 | 4000 | 151515 | 0 | 0 | 151515 | 0 | 0 | 1515.15
6 | 16 | 4 | 0 | 0 | 2000 | 4000 | 151515 | 0 | 0 | 151515 | 0 | 0 | 1515.15
6 | 16 | 5 | 0.11996 | 0.16213 | 2000 | 4000 | 151515 | 119.956 | 0 | 151395.044 | 0.18258 | 0 | 1513.9504
6 | 16 | 6 | 5.6876 | 8.38 | 2000 | 4000 | 151515 | 5687.603 | 0 | 145827.397 | 8.6569 | 0 | 1458.274
6 | 16 | 7 | 32.6801 | 48.2974 | 2000 | 4000 | 151515 | 32680.08 | 0 | 118834.92 | 49.7414 | 0 | 1188.3492
6 | 16 | 8 | 62.3087 | 92.3966 | 2000 | 4000 | 151515 | 62308.72 | 0 | 89206.28 | 94.8382 | 0 | 892.0628
6 | 16 | 9 | 34.8812 | 51.5721 | 2000 | 4000 | 151515 | 34881.224 | 0 | 116633.776 | 53.0917 | 0 | 1166.3378
6 | 16 | 10 | 58.5265 | 86.7649 | 2000 | 4000 | 151515 | 58526.544 | 0 | 92988.456 | 89.0815 | 0 | 929.8846
6 | 16 | 11 | 79.1322 | 117.6029 | 2000 | 4000 | 151515 | 79132.164 | 0 | 72382.836 | 120.4447 | 0 | 723.8284
6 | 16 | 12 | 57.127 | 84.7041 | 2000 | 4000 | 151515 | 57127.036 | 0 | 94387.964 | 86.9513 | 0 | 943.8796
6 | 16 | 13 | 118.4177 | 177.0999 | 2000 | 4000 | 151515 | 118417.695 | 0 | 33097.305 | 180.24 | 0 | 330.973
6 | 16 | 14 | 130.2037 | 195.1197 | 2000 | 4000 | 151515 | 130203.691 | 0 | 21311.309 | 198.1791 | 0 | 213.1131
6 | 16 | 15 | 72.1425 | 107.2057 | 2000 | 4000 | 151515 | 72142.494 | 0 | 79372.506 | 109.8059 | 0 | 793.7251
6 | 16 | 16 | 88.1192 | 131.2102 | 2000 | 4000 | 151515 | 88119.241 | 0 | 63395.759 | 134.1237 | 0 | 633.9576
6 | 16 | 17 | 40.1563 | 59.439 | 2000 | 4000 | 151515 | 40156.312 | 0 | 111358.688 | 61.1207 | 0 | 1113.5869
6 | 16 | 18 | 10.7524 | 15.8692 | 2000 | 4000 | 151515 | 10752.353 | 0 | 140762.647 | 16.3658 | 0 | 1407.6265
6 | 16 | 19 | 1.5255 | 2.2405 | 2000 | 4000 | 151515 | 1525.51 | 0 | 149989.49 | 2.3219 | 0 | 1499.8949
6 | 16 | 20 | 0 | 0 | 2000 | 4000 | 151515 | 0 | 0 | 151515 | 0 | 0 | 1515.15
6 | 16 | 21 | 0 | 0 | 2000 | 4000 | 151515 | 0 | 0 | 151515 | 0 | 0 | 1515.15
6 | 16 | 22 | 0 | 0 | 2000 | 4000 | 151515 | 0 | 0 | 151515 | 0 | 0 | 1515.15
6 | 16 | 23 | 0 | 0 | 2000 | 4000 | 151515 | 0 | 0 | 151515 | 0 | 0 | 1515.15
6 | 17 | 0 | 0 | 0 | 2000 | 4000 | 151515 | 0 | 0 | 151515 | 0 | 0 | 1515.15
6 | 17 | 1 | 0 | 0 | 2000 | 4000 | 151515 | 0 | 0 | 151515 | 0 | 0 | 1515.15
6 | 17 | 2 | 0 | 0 | 2000 | 4000 | 151515 | 0 | 0 | 151515 | 0 | 0 | 1515.15
6 | 17 | 3 | 0 | 0 | 2000 | 4000 | 151515 | 0 | 0 | 151515 | 0 | 0 | 1515.15
6 | 17 | 4 | 0 | 0 | 2000 | 4000 | 151515 | 0 | 0 | 151515 | 0 | 0 | 1515.15
6 | 17 | 5 | 0.22645 | 0.3195 | 2000 | 4000 | 151515 | 226.454 | 0 | 151288.546 | 0.34468 | 0 | 1512.8855
6 | 17 | 6 | 9.6543 | 14.236 | 484.4881 | 317.4232 | 151515 | 9654.282 | 0 | 141860.718 | 14.6945 | 0 | 1418.6072
6 | 17 | 7 | 33.4958 | 49.5134 | 2000 | 2801.8832 | 151515 | 33495.848 | 0 | 118019.152 | 50.983 | 0 | 1180.1915
6 | 17 | 8 | 84.4583 | 125.5866 | 65.9017 | 43.177 | 151515 | 84458.321 | 0 | 67056.679 | 128.5515 | 0 | 670.5668
6 | 17 | 9 | 118.0048 | 176.3067 | 94.9959 | 62.2387 | 151515 | 118004.781 | 0 | 33510.219 | 179.6115 | 0 | 335.1022
6 | 17 | 10 | 144.4709 | 216.7785 | 2000 | 1599.1468 | 151515 | 144470.86 | 0 | 7044.14 | 219.8948 | 0 | 70.4414
6 | 17 | 11 | 161.4737 | 243.0393 | 1588.8724 | 1040.9854 | 151515 | 161473.674 | 0 | 0 | 245.7742 | 0 | 0
6 | 17 | 12 | 166.6667 | 250 | 62.3079 | 40.8224 | 151515 | 166666.667 | 0 | 0 | 253.6783 | 0 | 0
6 | 17 | 13 | 166.6667 | 250 | 12.4681 | 8.1688 | 151515 | 166666.667 | 0 | 0 | 253.6783 | 0 | 0
6 | 17 | 14 | 157.8823 | 237.4896 | 2000 | 4000 | 151515 | 157882.263 | 0 | 0 | 240.3079 | 0 | 0
6 | 17 | 15 | 137.4629 | 206.0833 | 1914.43 | 1254.2817 | 151515 | 137462.905 | 0 | 14052.095 | 209.2282 | 0 | 140.5209
6 | 17 | 16 | 109.1125 | 162.8628 | 2000 | 1469.5521 | 151515 | 109112.52 | 0 | 42402.48 | 166.0769 | 0 | 424.0248
6 | 17 | 17 | 71.7496 | 106.5586 | 2000 | 4000 | 151515 | 71749.576 | 0 | 79765.424 | 109.2079 | 0 | 797.6542
6 | 17 | 18 | 28.738 | 42.4758 | 2000 | 4000 | 151515 | 28737.977 | 0 | 122777.023 | 43.7412 | 0 | 1227.7702
6 | 17 | 19 | 3.2056 | 4.7197 | 2000 | 4000 | 151515 | 3205.612 | 0 | 148309.388 | 4.8792 | 0 | 1483.0939
6 | 17 | 20 | 0 | 0 | 2000 | 3983.2752 | 151515 | 0 | 0 | 151515 | 0 | 0 | 1515.15
6 | 17 | 21 | 0 | 0 | 2000 | 4000 | 151515 | 0 | 0 | 151515 | 0 | 0 | 1515.15
6 | 17 | 22 | 0 | 0 | 2000 | 4000 | 151515 | 0 | 0 | 151515 | 0 | 0 | 1515.15
6 | 17 | 23 | 0 | 0 | 2000 | 4000 | 151515 | 0 | 0 | 151515 | 0 | 0 | 1515.15
6 | 18 | 0 | 0 | 0 | 2000 | 4000 | 151515 | 0 | 0 | 151515 | 0 | 0 | 1515.15
6 | 18 | 1 | 0 | 0 | 2000 | 3207.3651 | 151515 | 0 | 0 | 151515 | 0 | 0 | 1515.15
6 | 18 | 2 | 0 | 0 | 2000 | 4000 | 151515 | 0 | 0 | 151515 | 0 | 0 | 1515.15
6 | 18 | 3 | 0 | 0 | 2000 | 1371.0685 | 151515 | 0 | 0 | 151515 | 0 | 0 | 1515.15
6 | 18 | 4 | 0 | 0 | 2000 | 4000 | 151515 | 0 | 0 | 151515 | 0 | 0 | 1515.15
6 | 18 | 5 | 0.018161 | 0.011465 | 2000 | 4000 | 151515 | 18.161 | 0 | 151496.839 | 0.027642 | 0 | 1514.9684
6 | 18 | 6 | 10.0607 | 14.8333 | 2000 | 4000 | 151515 | 10060.663 | 0 | 141454.337 | 15.313 | 0 | 1414.5434
6 | 18 | 7 | 34.3988 | 50.8553 | 2000 | 4000 | 151515 | 34398.802 | 0 | 117116.198 | 52.3574 | 0 | 1171.162
6 | 18 | 8 | 72.1304 | 107.1616 | 2000 | 4000 | 151515 | 72130.365 | 0 | 79384.635 | 109.7875 | 0 | 793.8463
6 | 18 | 9 | 107.081 | 159.9281 | 2000 | 4000 | 151515 | 107081.032 | 0 | 44433.968 | 162.9848 | 0 | 444.3397
6 | 18 | 10 | 143.0075 | 214.9325 | 2000 | 4000 | 151515 | 143007.478 | 0 | 8507.522 | 217.6674 | 0 | 85.0752
6 | 18 | 11 | 159.0588 | 239.8281 | 2000 | 4000 | 151515 | 159058.762 | 0 | 0 | 242.0986 | 0 | 0
6 | 18 | 12 | 165.8096 | 250 | 2000 | 4000 | 151515 | 165809.558 | 0 | 0 | 252.3738 | 0 | 0
6 | 18 | 13 | 163.6826 | 247.1672 | 2000 | 4000 | 151515 | 163682.586 | 0 | 0 | 249.1364 | 0 | 0
6 | 18 | 14 | 152.1401 | 229.2886 | 2000 | 4000 | 151515 | 152140.11 | 0 | 0 | 231.5679 | 0 | 0
6 | 18 | 15 | 132.2612 | 198.6117 | 2000 | 4000 | 151515 | 132261.235 | 0 | 19253.765 | 201.3109 | 0 | 192.5377
6 | 18 | 16 | 104.9336 | 156.813 | 2000 | 4000 | 151515 | 104933.617 | 0 | 46581.383 | 159.7163 | 0 | 465.8138
6 | 18 | 17 | 69.243 | 102.9326 | 2000 | 4000 | 151515 | 69243.01 | 0 | 82271.99 | 105.3927 | 0 | 822.7199
6 | 18 | 18 | 26.3584 | 38.9792 | 2000 | 4000 | 151515 | 26358.373 | 0 | 125156.627 | 40.1193 | 0 | 1251.5663
6 | 18 | 19 | 4.6301 | 6.8261 | 2000 | 4000 | 151515 | 4630.114 | 0 | 146884.886 | 7.0474 | 0 | 1468.8489
6 | 18 | 20 | 0 | 0 | 2000 | 4000 | 151515 | 0 | 0 | 151515 | 0 | 0 | 1515.15
6 | 18 | 21 | 0 | 0 | 2000 | 2226.6861 | 151515 | 0 | 0 | 151515 | 0 | 0 | 1515.15
6 | 18 | 22 | 0 | 0 | 2000 | 4000 | 151515 | 0 | 0 | 151515 | 0 | 0 | 1515.15
6 | 18 | 23 | 0 | 0 | 2000 | 4000 | 151515 | 0 | 0 | 151515 | 0 | 0 | 1515.15
6 | 19 | 0 | 0 | 0 | 2000 | 4000 | 151515 | 0 | 0 | 151515 | 0 | 0 | 1515.15
6 | 19 | 1 | 0 | 0 | 2000 | 4000 | 151515 | 0 | 0 | 151515 | 0 | 0 | 1515.15
6 | 19 | 2 | 0 | 0 | 2000 | 4000 | 151515 | 0 | 0 | 151515 | 0 | 0 | 1515.15
6 | 19 | 3 | 0 | 0 | 2000 | 4000 | 151515 | 0 | 0 | 151515 | 0 | 0 | 1515.15
6 | 19 | 4 | 0 | 0 | 2000 | 4000 | 151515 | 0 | 0 | 151515 | 0 | 0 | 1515.15
6 | 19 | 5 | 0 | 0 | 2000 | 4000 | 151515 | 0 | 0 | 151515 | 0 | 0 | 1515.15
6 | 19 | 6 | 10.1714 | 14.9982 | 2000 | 4000 | 151515 | 10171.42 | 0 | 141343.58 | 15.4816 | 0 | 1413.4358
6 | 19 | 7 | 20.8788 | 30.8241 | 2000 | 4000 | 151515 | 20878.785 | 0 | 130636.215 | 31.779 | 0 | 1306.3621
6 | 19 | 8 | 52.2571 | 77.4184 | 2000 | 4000 | 151515 | 52257.064 | 0 | 99257.936 | 79.5389 | 0 | 992.5794
6 | 19 | 9 | 70.2373 | 104.3394 | 2000 | 4000 | 151515 | 70237.301 | 0 | 81277.699 | 106.9061 | 0 | 812.777
6 | 19 | 10 | 99.3495 | 148.2908 | 2000 | 4000 | 151515 | 99349.483 | 0 | 52165.517 | 151.2169 | 0 | 521.6552
6 | 19 | 11 | 127.5837 | 191.3809 | 2000 | 4000 | 151515 | 127583.672 | 0 | 23931.328 | 194.1913 | 0 | 239.3133
6 | 19 | 12 | 146.3365 | 220.2736 | 2000 | 4000 | 151515 | 146336.548 | 0 | 5178.452 | 222.7345 | 0 | 51.7845
6 | 19 | 13 | 145.1822 | 218.5611 | 2000 | 4000 | 151515 | 145182.195 | 0 | 6332.805 | 220.9775 | 0 | 63.328
6 | 19 | 14 | 146.9547 | 221.2523 | 2000 | 4000 | 151515 | 146954.73 | 0 | 4560.27 | 223.6754 | 0 | 45.6027
6 | 19 | 15 | 107.2525 | 160.3082 | 2000 | 4000 | 151515 | 107252.491 | 0 | 44262.509 | 163.2458 | 0 | 442.6251
6 | 19 | 16 | 91.1853 | 135.9582 | 2000 | 4000 | 151515 | 91185.263 | 0 | 60329.737 | 138.7904 | 0 | 603.2974
6 | 19 | 17 | 48.7745 | 72.3037 | 2000 | 4000 | 151515 | 48774.545 | 0 | 102740.455 | 74.2383 | 0 | 1027.4045
6 | 19 | 18 | 25.5657 | 37.8026 | 2000 | 4000 | 151515 | 25565.711 | 0 | 125949.289 | 38.9128 | 0 | 1259.4929
6 | 19 | 19 | 4.9032 | 7.2294 | 2000 | 4000 | 151515 | 4903.171 | 0 | 146611.829 | 7.463 | 0 | 1466.1183
6 | 19 | 20 | 0 | 0 | 2000 | 4000 | 151515 | 0 | 0 | 151515 | 0 | 0 | 1515.15
6 | 19 | 21 | 0 | 0 | 2000 | 4000 | 151515 | 0 | 0 | 151515 | 0 | 0 | 1515.15
6 | 19 | 22 | 0 | 0 | 2000 | 4000 | 151515 | 0 | 0 | 151515 | 0 | 0 | 1515.15
6 | 19 | 23 | 0 | 0 | 2000 | 4000 | 151515 | 0 | 0 | 151515 | 0 | 0 | 1515.15
6 | 20 | 0 | 0 | 0 | 2000 | 4000 | 151515 | 0 | 0 | 151515 | 0 | 0 | 1515.15
6 | 20 | 1 | 0 | 0 | 2000 | 4000 | 151515 | 0 | 0 | 151515 | 0 | 0 | 1515.15
6 | 20 | 2 | 0 | 0 | 2000 | 4000 | 151515 | 0 | 0 | 151515 | 0 | 0 | 1515.15
6 | 20 | 3 | 0 | 0 | 2000 | 4000 | 151515 | 0 | 0 | 151515 | 0 | 0 | 1515.15
6 | 20 | 4 | 0 | 0 | 2000 | 4000 | 151515 | 0 | 0 | 151515 | 0 | 0 | 1515.15
6 | 20 | 5 | 0 | 0 | 2000 | 4000 | 151515 | 0 | 0 | 151515 | 0 | 0 | 1515.15
6 | 20 | 6 | 1.5764 | 2.3163 | 2000 | 4000 | 151515 | 1576.423 | 0 | 149938.577 | 2.3994 | 0 | 1499.3858
6 | 20 | 7 | 21.9981 | 32.5009 | 2000 | 4000 | 151515 | 21998.122 | 0 | 129516.878 | 33.4827 | 0 | 1295.1688
6 | 20 | 8 | 51.5049 | 76.3759 | 2000 | 4000 | 151515 | 51504.86 | 0 | 100010.14 | 78.394 | 0 | 1000.1014
6 | 20 | 9 | 74.745 | 111.2212 | 2000 | 4000 | 151515 | 74745.022 | 0 | 76769.978 | 113.7672 | 0 | 767.6998
6 | 20 | 10 | 56.8301 | 84.3569 | 2000 | 4000 | 151515 | 56830.096 | 0 | 94684.904 | 86.4994 | 0 | 946.849
6 | 20 | 11 | 60.2935 | 89.5422 | 2000 | 4000 | 151515 | 60293.534 | 0 | 91221.466 | 91.771 | 0 | 912.2147
6 | 20 | 12 | 109.5871 | 163.9431 | 2000 | 4000 | 151515 | 109587.14 | 0 | 41927.86 | 166.7993 | 0 | 419.2786
6 | 20 | 13 | 95.0798 | 141.9272 | 2000 | 4000 | 151515 | 95079.845 | 0 | 56435.155 | 144.7182 | 0 | 564.3515
6 | 20 | 14 | 58.7838 | 87.3216 | 2000 | 4000 | 151515 | 58783.767 | 0 | 92731.233 | 89.473 | 0 | 927.3123
6 | 20 | 15 | 42.9169 | 63.6178 | 2000 | 4000 | 151515 | 42916.913 | 0 | 108598.087 | 65.3225 | 0 | 1085.9809
6 | 20 | 16 | 52.4951 | 77.9206 | 2000 | 4000 | 151515 | 52495.119 | 0 | 99019.881 | 79.9012 | 0 | 990.1988
6 | 20 | 17 | 26.7857 | 39.6403 | 2000 | 4000 | 151515 | 26785.66 | 0 | 124729.34 | 40.7696 | 0 | 1247.2934
6 | 20 | 18 | 12.7541 | 18.8475 | 2000 | 4000 | 151515 | 12754.139 | 0 | 138760.861 | 19.4127 | 0 | 1387.6086
6 | 20 | 19 | 5.0928 | 7.5163 | 2000 | 4000 | 151515 | 5092.82 | 0 | 146422.18 | 7.7516 | 0 | 1464.2218
6 | 20 | 20 | 0 | 0 | 2000 | 4000 | 151515 | 0 | 0 | 151515 | 0 | 0 | 1515.15
6 | 20 | 21 | 0 | 0 | 2000 | 4000 | 151515 | 0 | 0 | 151515 | 0 | 0 | 1515.15
6 | 20 | 22 | 0 | 0 | 2000 | 4000 | 151515 | 0 | 0 | 151515 | 0 | 0 | 1515.15
6 | 20 | 23 | 0 | 0 | 2000 | 4000 | 151515 | 0 | 0 | 151515 | 0 | 0 | 1515.15
6 | 21 | 0 | 0 | 0 | 2000 | 4000 | 151515 | 0 | 0 | 151515 | 0 | 0 | 1515.15
6 | 21 | 1 | 0 | 0 | 2000 | 4000 | 151515 | 0 | 0 | 151515 | 0 | 0 | 1515.15
6 | 21 | 2 | 0 | 0 | 2000 | 4000 | 151515 | 0 | 0 | 151515 | 0 | 0 | 1515.15
6 | 21 | 3 | 0 | 0 | 2000 | 4000 | 151515 | 0 | 0 | 151515 | 0 | 0 | 1515.15
6 | 21 | 4 | 0 | 0 | 2000 | 4000 | 151515 | 0 | 0 | 151515 | 0 | 0 | 1515.15
6 | 21 | 5 | 0 | 0 | 2000 | 4000 | 151515 | 0 | 0 | 151515 | 0 | 0 | 1515.15
6 | 21 | 6 | 4.8482 | 7.1504 | 2000 | 4000 | 151515 | 4848.249 | 0 | 146666.751 | 7.3794 | 0 | 1466.6675
6 | 21 | 7 | 39.9987 | 59.2275 | 2000 | 4000 | 151515 | 39998.699 | 0 | 111516.301 | 60.8808 | 0 | 1115.163
6 | 21 | 8 | 56.5568 | 83.9509 | 2000 | 4000 | 151515 | 56556.762 | 0 | 94958.238 | 86.0834 | 0 | 949.5824
6 | 21 | 9 | 93.8918 | 140.2237 | 2000 | 4000 | 151515 | 93891.8 | 0 | 57623.2 | 142.9099 | 0 | 576.232
6 | 21 | 10 | 122.1597 | 183.2819 | 2000 | 4000 | 151515 | 122159.716 | 0 | 29355.284 | 185.9356 | 0 | 293.5528
6 | 21 | 11 | 130.006 | 195.3519 | 2000 | 4000 | 151515 | 130005.994 | 0 | 21509.006 | 197.8782 | 0 | 215.0901
6 | 21 | 12 | 137.383 | 206.7984 | 2000 | 4000 | 151515 | 137383.044 | 0 | 14131.956 | 209.1066 | 0 | 141.3196
6 | 21 | 13 | 134.6258 | 202.6397 | 2000 | 4000 | 151515 | 134625.823 | 0 | 16889.177 | 204.9099 | 0 | 168.8918
6 | 21 | 14 | 113.9106 | 170.8368 | 2000 | 4000 | 151515 | 113910.581 | 0 | 37604.419 | 173.3799 | 0 | 376.0442
6 | 21 | 15 | 99.5023 | 148.8773 | 2000 | 4000 | 151515 | 99502.285 | 0 | 52012.715 | 151.4494 | 0 | 520.1272
6 | 21 | 16 | 64.4609 | 95.9069 | 2000 | 4000 | 151515 | 64460.93 | 0 | 87054.07 | 98.114 | 0 | 870.5407
6 | 21 | 17 | 59.539 | 88.5368 | 2000 | 4000 | 151515 | 59539.044 | 0 | 91975.956 | 90.6226 | 0 | 919.7596
6 | 21 | 18 | 27.3562 | 40.5038 | 2000 | 4000 | 151515 | 27356.17 | 0 | 124158.83 | 41.638 | 0 | 1241.5883
6 | 21 | 19 | 5.7896 | 8.5488 | 2000 | 4000 | 151515 | 5789.56 | 0 | 145725.44 | 8.8121 | 0 | 1457.2544
6 | 21 | 20 | 0 | 0 | 2000 | 4000 | 151515 | 0 | 0 | 151515 | 0 | 0 | 1515.15
6 | 21 | 21 | 0 | 0 | 2000 | 4000 | 151515 | 0 | 0 | 151515 | 0 | 0 | 1515.15
6 | 21 | 22 | 0 | 0 | 2000 | 4000 | 151515 | 0 | 0 | 151515 | 0 | 0 | 1515.15
6 | 21 | 23 | 0 | 0 | 2000 | 4000 | 151515 | 0 | 0 | 151515 | 0 | 0 | 1515.15
6 | 22 | 0 | 0 | 0 | 2000 | 4000 | 151515 | 0 | 0 | 151515 | 0 | 0 | 1515.15
6 | 22 | 1 | 0 | 0 | 2000 | 4000 | 151515 | 0 | 0 | 151515 | 0 | 0 | 1515.15
6 | 22 | 2 | 0 | 0 | 2000 | 4000 | 151515 | 0 | 0 | 151515 | 0 | 0 | 1515.15
6 | 22 | 3 | 0 | 0 | 2000 | 4000 | 151515 | 0 | 0 | 151515 | 0 | 0 | 1515.15
6 | 22 | 4 | 0 | 0 | 2000 | 4000 | 151515 | 0 | 0 | 151515 | 0 | 0 | 1515.15
6 | 22 | 5 | 0 | 0 | 2000 | 4000 | 151515 | 0 | 0 | 151515 | 0 | 0 | 1515.15
6 | 22 | 6 | 9.2078 | 13.591 | 2000 | 4000 | 151515 | 9207.763 | 0 | 142307.237 | 14.0149 | 0 | 1423.0724
6 | 22 | 7 | 0.93232 | 1.3666 | 2000 | 4000 | 151515 | 932.324 | 0 | 150582.676 | 1.4191 | 0 | 1505.8268
6 | 22 | 8 | 19.4444 | 28.744 | 2000 | 1708.1433 | 151515 | 19444.377 | 0 | 132070.623 | 29.5957 | 0 | 1320.7062
6 | 22 | 9 | 29.3268 | 43.4081 | 2000 | 3379.9227 | 151515 | 29326.803 | 0 | 122188.197 | 44.6374 | 0 | 1221.882
6 | 22 | 10 | 42.9357 | 63.6589 | 2000 | 4000 | 151515 | 42935.687 | 0 | 108579.313 | 65.3511 | 0 | 1085.7931
6 | 22 | 11 | 32.5562 | 48.2231 | 2000 | 4000 | 151515 | 32556.196 | 0 | 118958.804 | 49.5528 | 0 | 1189.588
6 | 22 | 12 | 55.7446 | 82.8221 | 2000 | 4000 | 151515 | 55744.635 | 0 | 95770.365 | 84.8472 | 0 | 957.7036
6 | 22 | 13 | 95.6176 | 142.912 | 2000 | 4000 | 151515 | 95617.599 | 0 | 55897.401 | 145.5367 | 0 | 558.974
6 | 22 | 14 | 115.5061 | 173.2361 | 2000 | 4000 | 151515 | 115506.149 | 0 | 36008.851 | 175.8084 | 0 | 360.0885
6 | 22 | 15 | 110.5121 | 165.6006 | 2000 | 3886.1265 | 151515 | 110512.087 | 0 | 41002.913 | 168.2071 | 0 | 410.0291
6 | 22 | 16 | 78.1557 | 116.5146 | 2000 | 4000 | 151515 | 78155.694 | 0 | 73359.306 | 118.9584 | 0 | 733.5931
6 | 22 | 17 | 59.9828 | 89.1772 | 2000 | 4000 | 151515 | 59982.797 | 0 | 91532.203 | 91.298 | 0 | 915.322
6 | 22 | 18 | 22.9582 | 33.9736 | 2000 | 4000 | 151515 | 22958.198 | 0 | 128556.802 | 34.944 | 0 | 1285.568
6 | 22 | 19 | 5.7894 | 8.5487 | 2000 | 4000 | 151515 | 5789.422 | 0 | 145725.578 | 8.8119 | 0 | 1457.2558
6 | 22 | 20 | 0 | 0 | 2000 | 4000 | 151515 | 0 | 0 | 151515 | 0 | 0 | 1515.15
6 | 22 | 21 | 0 | 0 | 2000 | 4000 | 151515 | 0 | 0 | 151515 | 0 | 0 | 1515.15
6 | 22 | 22 | 0 | 0 | 2000 | 4000 | 151515 | 0 | 0 | 151515 | 0 | 0 | 1515.15
6 | 22 | 23 | 0 | 0 | 2000 | 4000 | 151515 | 0 | 0 | 151515 | 0 | 0 | 1515.15
6 | 23 | 0 | 0 | 0 | 2000 | 1680.4442 | 151515 | 0 | 0 | 151515 | 0 | 0 | 1515.15
6 | 23 | 1 | 0 | 0 | 2000 | 2763.3257 | 151515 | 0 | 0 | 151515 | 0 | 0 | 1515.15
6 | 23 | 2 | 0 | 0 | 2000 | 1736.1451 | 151515 | 0 | 0 | 151515 | 0 | 0 | 1515.15
6 | 23 | 3 | 0 | 0 | 2000 | 2687.2752 | 151515 | 0 | 0 | 151515 | 0 | 0 | 1515.15
6 | 23 | 4 | 0 | 0 | 898.4302 | 588.6267 | 151515 | 0 | 0 | 151515 | 0 | 0 | 1515.15
6 | 23 | 5 | 0 | 0 | 2000 | 4000 | 151515 | 0 | 0 | 151515 | 0 | 0 | 1515.15
6 | 23 | 6 | 10.1508 | 14.9871 | 2000 | 4000 | 151515 | 10150.788 | 0 | 141364.212 | 15.4502 | 0 | 1413.6421
6 | 23 | 7 | 35.006 | 51.8155 | 1052.7662 | 689.7434 | 151515 | 35005.986 | 0 | 116509.014 | 53.2816 | 0 | 1165.0901
6 | 23 | 8 | 65.1713 | 96.8284 | 1650.7697 | 1081.5388 | 151515 | 65171.346 | 0 | 86343.654 | 99.1954 | 0 | 863.4365
6 | 23 | 9 | 96.3157 | 143.7811 | 2000 | 4000 | 151515 | 96315.712 | 0 | 55199.288 | 146.5993 | 0 | 551.9929
6 | 23 | 10 | 115.3563 | 172.7026 | 2000 | 4000 | 151515 | 115356.308 | 0 | 36158.692 | 175.5804 | 0 | 361.5869
6 | 23 | 11 | 76.7598 | 114.3058 | 2000 | 4000 | 151515 | 76759.754 | 0 | 74755.246 | 116.8337 | 0 | 747.5525
6 | 23 | 12 | 127.8076 | 191.7594 | 2000 | 4000 | 151515 | 127807.612 | 0 | 23707.388 | 194.5321 | 0 | 237.0739
6 | 23 | 13 | 98.3642 | 146.9032 | 2000 | 4000 | 151515 | 98364.236 | 0 | 53150.764 | 149.7173 | 0 | 531.5076
6 | 23 | 14 | 124.0663 | 186.064 | 2000 | 4000 | 151515 | 124066.292 | 0 | 27448.708 | 188.8376 | 0 | 274.4871
6 | 23 | 15 | 93.9102 | 140.1949 | 2000 | 4000 | 151515 | 93910.178 | 0 | 57604.822 | 142.9379 | 0 | 576.0482
6 | 23 | 16 | 78.8116 | 117.3801 | 2000 | 4000 | 151515 | 78811.551 | 0 | 72703.449 | 119.9567 | 0 | 727.0345
6 | 23 | 17 | 21.685 | 32.0821 | 2000 | 4000 | 151515 | 21685.019 | 0 | 129829.981 | 33.0061 | 0 | 1298.2998
6 | 23 | 18 | 15.0759 | 22.2888 | 2000 | 4000 | 151515 | 15075.876 | 0 | 136439.124 | 22.9465 | 0 | 1364.3912
6 | 23 | 19 | 5.2991 | 7.8244 | 2000 | 4000 | 151515 | 5299.112 | 0 | 146215.888 | 8.0656 | 0 | 1462.1589
6 | 23 | 20 | 0 | 0 | 2000 | 4000 | 151515 | 0 | 0 | 151515 | 0 | 0 | 1515.15
6 | 23 | 21 | 0 | 0 | 2000 | 4000 | 151515 | 0 | 0 | 151515 | 0 | 0 | 1515.15
6 | 23 | 22 | 0 | 0 | 2000 | 4000 | 151515 | 0 | 0 | 151515 | 0 | 0 | 1515.15
6 | 23 | 23 | 0 | 0 | 2000 | 4000 | 151515 | 0 | 0 | 151515 | 0 | 0 | 1515.15
6 | 24 | 0 | 0 | 0 | 2000 | 4000 | 151515 | 0 | 0 | 151515 | 0 | 0 | 1515.15
6 | 24 | 1 | 0 | 0 | 2000 | 4000 | 151515 | 0 | 0 | 151515 | 0 | 0 | 1515.15
6 | 24 | 2 | 0 | 0 | 919.4863 | 602.4221 | 151515 | 0 | 0 | 151515 | 0 | 0 | 1515.15
6 | 24 | 3 | 0 | 0 | 2000 | 4000 | 151515 | 0 | 0 | 151515 | 0 | 0 | 1515.15
6 | 24 | 4 | 0 | 0 | 2000 | 4000 | 151515 | 0 | 0 | 151515 | 0 | 0 | 1515.15
6 | 24 | 5 | 0 | 0 | 2000 | 4000 | 151515 | 0 | 0 | 151515 | 0 | 0 | 1515.15
6 | 24 | 6 | 0.032176 | 0.034666 | 2000 | 4000 | 151515 | 32.176 | 0 | 151482.824 | 0.048974 | 0 | 1514.8282
6 | 24 | 7 | 13.7045 | 20.2465 | 2000 | 2959.6997 | 151515 | 13704.51 | 0 | 137810.49 | 20.8592 | 0 | 1378.1049
6 | 24 | 8 | 20.5481 | 30.3796 | 837.1955 | 548.5074 | 151515 | 20548.061 | 0 | 130966.939 | 31.2756 | 0 | 1309.6694
6 | 24 | 9 | 32.9215 | 48.7338 | 1198.3406 | 785.1197 | 151515 | 32921.515 | 0 | 118593.485 | 50.1089 | 0 | 1185.9349
6 | 24 | 10 | 37.1924 | 55.0983 | 2000 | 4000 | 151515 | 37192.43 | 0 | 114322.57 | 56.6095 | 0 | 1143.2257
6 | 24 | 11 | 65.4053 | 97.3258 | 1619.6239 | 1061.1329 | 151515 | 65405.319 | 0 | 86109.681 | 99.5515 | 0 | 861.0968
6 | 24 | 12 | 35.9543 | 53.3038 | 2000 | 4000 | 151515 | 35954.32 | 0 | 115560.68 | 54.725 | 0 | 1155.6068
6 | 24 | 13 | 14.256 | 21.0809 | 2000 | 4000 | 151515 | 14255.954 | 0 | 137259.046 | 21.6986 | 0 | 1372.5905
6 | 24 | 14 | 49.3916 | 73.3387 | 2000 | 4000 | 151515 | 49391.641 | 0 | 102123.359 | 75.1775 | 0 | 1021.2336
6 | 24 | 15 | 64.2702 | 95.6308 | 2000 | 4000 | 151515 | 64270.165 | 0 | 87244.835 | 97.8237 | 0 | 872.4483
6 | 24 | 16 | 67.9515 | 101.1526 | 2000 | 4000 | 151515 | 67951.531 | 0 | 83563.469 | 103.427 | 0 | 835.6347
6 | 24 | 17 | 8.7168 | 12.8797 | 2000 | 4000 | 151515 | 8716.755 | 0 | 142798.245 | 13.2675 | 0 | 1427.9824
6 | 24 | 18 | 18.9916 | 28.0842 | 2000 | 4000 | 151515 | 18991.623 | 0 | 132523.377 | 28.9066 | 0 | 1325.2338
6 | 24 | 19 | 5.6345 | 8.3194 | 406.0886 | 266.0581 | 151515 | 5634.485 | 0 | 145880.515 | 8.5761 | 0 | 1458.8051
6 | 24 | 20 | 0 | 0 | 2000 | 4000 | 151515 | 0 | 0 | 151515 | 0 | 0 | 1515.15
6 | 24 | 21 | 0 | 0 | 2000 | 4000 | 151515 | 0 | 0 | 151515 | 0 | 0 | 1515.15
6 | 24 | 22 | 0 | 0 | 2000 | 4000 | 151515 | 0 | 0 | 151515 | 0 | 0 | 1515.15
6 | 24 | 23 | 0 | 0 | 2000 | 4000 | 151515 | 0 | 0 | 151515 | 0 | 0 | 1515.15
6 | 25 | 0 | 0 | 0 | 2000 | 4000 | 151515 | 0 | 0 | 151515 | 0 | 0 | 1515.15
6 | 25 | 1 | 0 | 0 | 2000 | 4000 | 151515 | 0 | 0 | 151515 | 0 | 0 | 1515.15
6 | 25 | 2 | 0 | 0 | 2000 | 4000 | 151515 | 0 | 0 | 151515 | 0 | 0 | 1515.15
6 | 25 | 3 | 0 | 0 | 2000 | 4000 | 151515 | 0 | 0 | 151515 | 0 | 0 | 1515.15
6 | 25 | 4 | 0 | 0 | 2000 | 4000 | 151515 | 0 | 0 | 151515 | 0 | 0 | 1515.15
6 | 25 | 5 | 0 | 0 | 2000 | 4000 | 151515 | 0 | 0 | 151515 | 0 | 0 | 1515.15
6 | 25 | 6 | 9.5538 | 14.1056 | 2000 | 4000 | 151515 | 9553.835 | 0 | 141961.165 | 14.5416 | 0 | 1419.6117
6 | 25 | 7 | 33.8864 | 50.1678 | 2000 | 4000 | 151515 | 33886.416 | 0 | 117628.584 | 51.5775 | 0 | 1176.2858
6 | 25 | 8 | 78.6479 | 117.1345 | 2000 | 4000 | 151515 | 78647.898 | 0 | 72867.102 | 119.7076 | 0 | 728.671
6 | 25 | 9 | 110.4476 | 165.3376 | 2000 | 4000 | 151515 | 110447.642 | 0 | 41067.358 | 168.109 | 0 | 410.6736
6 | 25 | 10 | 133.9221 | 201.3252 | 2000 | 4000 | 151515 | 133922.094 | 0 | 17592.906 | 203.8388 | 0 | 175.9291
6 | 25 | 11 | 149.4974 | 225.4558 | 2000 | 4000 | 151515 | 149497.353 | 0 | 2017.647 | 227.5454 | 0 | 20.1765
6 | 25 | 12 | 156.3228 | 236.203 | 2000 | 4000 | 151515 | 156322.806 | 0 | 0 | 237.9343 | 0 | 0
6 | 25 | 13 | 154.7744 | 233.8704 | 2000 | 4000 | 151515 | 154774.418 | 0 | 0 | 235.5775 | 0 | 0
6 | 25 | 14 | 144.5633 | 218.0523 | 2000 | 4000 | 151515 | 144563.288 | 0 | 6951.712 | 220.0354 | 0 | 69.5171
6 | 25 | 15 | 125.6551 | 188.9059 | 2000 | 4000 | 151515 | 125655.119 | 0 | 25859.881 | 191.2559 | 0 | 258.5988
6 | 25 | 16 | 100.6527 | 150.6489 | 2000 | 4000 | 151515 | 100652.725 | 0 | 50862.275 | 153.2005 | 0 | 508.6227
6 | 25 | 17 | 66.1646 | 98.5094 | 2000 | 4000 | 151515 | 66164.592 | 0 | 85350.408 | 100.7071 | 0 | 853.5041
6 | 25 | 18 | 25.0342 | 37.0628 | 2000 | 4000 | 151515 | 25034.194 | 0 | 126480.806 | 38.1038 | 0 | 1264.8081
6 | 25 | 19 | 3.6924 | 5.4499 | 2000 | 4000 | 151515 | 3692.435 | 0 | 147822.565 | 5.6201 | 0 | 1478.2257
6 | 25 | 20 | 0 | 0 | 2000 | 4000 | 151515 | 0 | 0 | 151515 | 0 | 0 | 1515.15
6 | 25 | 21 | 0 | 0 | 2000 | 4000 | 151515 | 0 | 0 | 151515 | 0 | 0 | 1515.15
6 | 25 | 22 | 0 | 0 | 2000 | 4000 | 151515 | 0 | 0 | 151515 | 0 | 0 | 1515.15
6 | 25 | 23 | 0 | 0 | 2000 | 4000 | 151515 | 0 | 0 | 151515 | 0 | 0 | 1515.15
6 | 26 | 0 | 0 | 0 | 2000 | 4000 | 151515 | 0 | 0 | 151515 | 0 | 0 | 1515.15
6 | 26 | 1 | 0 | 0 | 2000 | 4000 | 151515 | 0 | 0 | 151515 | 0 | 0 | 1515.15
6 | 26 | 2 | 0 | 0 | 2000 | 4000 | 151515 | 0 | 0 | 151515 | 0 | 0 | 1515.15
6 | 26 | 3 | 0 | 0 | 2000 | 4000 | 151515 | 0 | 0 | 151515 | 0 | 0 | 1515.15
6 | 26 | 4 | 0 | 0 | 2000 | 4000 | 151515 | 0 | 0 | 151515 | 0 | 0 | 1515.15
6 | 26 | 5 | 0 | 0 | 2000 | 4000 | 151515 | 0 | 0 | 151515 | 0 | 0 | 1515.15
6 | 26 | 6 | 9.4875 | 14.0094 | 2000 | 4000 | 151515 | 9487.459 | 0 | 142027.541 | 14.4406 | 0 | 1420.2754
6 | 26 | 7 | 32.6061 | 48.2676 | 2000 | 4000 | 151515 | 32606.148 | 0 | 118908.852 | 49.6288 | 0 | 1189.0885
6 | 26 | 8 | 34.0869 | 50.4848 | 2000 | 4000 | 151515 | 34086.871 | 0 | 117428.129 | 51.8826 | 0 | 1174.2813
6 | 26 | 9 | 92.3835 | 137.9559 | 2000 | 4000 | 151515 | 92383.459 | 0 | 59131.541 | 140.6141 | 0 | 591.3154
6 | 26 | 10 | 91.832 | 137.152 | 2000 | 4000 | 151515 | 91832.046 | 0 | 59682.954 | 139.7748 | 0 | 596.8295
6 | 26 | 11 | 122.6933 | 184.2574 | 2000 | 4000 | 151515 | 122693.256 | 0 | 28821.744 | 186.7477 | 0 | 288.2174
6 | 26 | 12 | 116.9221 | 175.4431 | 2000 | 4000 | 151515 | 116922.103 | 0 | 34592.897 | 177.9636 | 0 | 345.929
6 | 26 | 13 | 104.4792 | 156.4017 | 2000 | 4000 | 151515 | 104479.151 | 0 | 47035.849 | 159.0246 | 0 | 470.3585
6 | 26 | 14 | 119.1855 | 178.9717 | 2000 | 4000 | 151515 | 119185.49 | 0 | 32329.51 | 181.4087 | 0 | 323.2951
6 | 26 | 15 | 55.2997 | 82.176 | 2000 | 4000 | 151515 | 55299.707 | 0 | 96215.293 | 84.17 | 0 | 962.1529
6 | 26 | 16 | 36.9481 | 54.7773 | 2000 | 4000 | 151515 | 36948.054 | 0 | 114566.946 | 56.2375 | 0 | 1145.6695
6 | 26 | 17 | 29.5864 | 43.8199 | 2000 | 4000 | 151515 | 29586.385 | 0 | 121928.615 | 45.0325 | 0 | 1219.2861
6 | 26 | 18 | 14.9064 | 22.0409 | 2000 | 4000 | 151515 | 14906.351 | 0 | 136608.649 | 22.6885 | 0 | 1366.0865
6 | 26 | 19 | 0 | 0 | 2000 | 4000 | 151515 | 0 | 0 | 151515 | 0 | 0 | 1515.15
6 | 26 | 20 | 0 | 0 | 2000 | 4000 | 151515 | 0 | 0 | 151515 | 0 | 0 | 1515.15
6 | 26 | 21 | 0 | 0 | 2000 | 4000 | 151515 | 0 | 0 | 151515 | 0 | 0 | 1515.15
6 | 26 | 22 | 0 | 0 | 2000 | 4000 | 151515 | 0 | 0 | 151515 | 0 | 0 | 1515.15
6 | 26 | 23 | 0 | 0 | 2000 | 4000 | 151515 | 0 | 0 | 151515 | 0 | 0 | 1515.15
6 | 27 | 0 | 0 | 0 | 2000 | 4000 | 151515 | 0 | 0 | 151515 | 0 | 0 | 1515.15
6 | 27 | 1 | 0 | 0 | 2000 | 4000 | 151515 | 0 | 0 | 151515 | 0 | 0 | 1515.15
6 | 27 | 2 | 0 | 0 | 2000 | 4000 | 151515 | 0 | 0 | 151515 | 0 | 0 | 1515.15
6 | 27 | 3 | 0 | 0 | 2000 | 4000 | 151515 | 0 | 0 | 151515 | 0 | 0 | 1515.15
6 | 27 | 4 | 0 | 0 | 2000 | 4000 | 151515 | 0 | 0 | 151515 | 0 | 0 | 1515.15
6 | 27 | 5 | 0 | 0 | 2000 | 4000 | 151515 | 0 | 0 | 151515 | 0 | 0 | 1515.15
6 | 27 | 6 | 7.1318 | 10.5309 | 2000 | 4000 | 151515 | 7131.782 | 0 | 144383.218 | 10.8551 | 0 | 1443.8322
6 | 27 | 7 | 21.3423 | 31.5612 | 2000 | 4000 | 151515 | 21342.254 | 0 | 130172.746 | 32.4844 | 0 | 1301.7275
6 | 27 | 8 | 48.7739 | 72.3605 | 2000 | 4000 | 151515 | 48773.864 | 0 | 102741.136 | 74.2372 | 0 | 1027.4114
6 | 27 | 9 | 56.1129 | 83.3445 | 2000 | 4000 | 151515 | 56112.948 | 0 | 95402.052 | 85.4078 | 0 | 954.0205
6 | 27 | 10 | 37.7867 | 56.0048 | 2000 | 4000 | 151515 | 37786.68 | 0 | 113728.32 | 57.514 | 0 | 1137.2832
6 | 27 | 11 | 65.0596 | 96.7997 | 2000 | 4000 | 151515 | 65059.575 | 0 | 86455.425 | 99.0252 | 0 | 864.5543
6 | 27 | 12 | 87.9454 | 131.3516 | 2000 | 4000 | 151515 | 87945.444 | 0 | 63569.556 | 133.8591 | 0 | 635.6956
6 | 27 | 13 | 81.4674 | 121.527 | 2000 | 4000 | 151515 | 81467.37 | 0 | 70047.63 | 123.999 | 0 | 700.4763
6 | 27 | 14 | 115.4971 | 173.2436 | 2000 | 4000 | 151515 | 115497.102 | 0 | 36017.898 | 175.7947 | 0 | 360.179
6 | 27 | 15 | 98.7063 | 147.6208 | 2000 | 4000 | 151515 | 98706.285 | 0 | 52808.715 | 150.2379 | 0 | 528.0871
6 | 27 | 16 | 65.0159 | 96.7438 | 2000 | 4000 | 151515 | 65015.94 | 0 | 86499.06 | 98.9588 | 0 | 864.9906
6 | 27 | 17 | 63.2914 | 94.1558 | 2000 | 4000 | 151515 | 63291.399 | 0 | 88223.601 | 96.3339 | 0 | 882.236
6 | 27 | 18 | 25.8011 | 38.2014 | 2000 | 4000 | 151515 | 25801.13 | 0 | 125713.87 | 39.2711 | 0 | 1257.1387
6 | 27 | 19 | 5.4612 | 8.0664 | 2000 | 4000 | 151515 | 5461.174 | 0 | 146053.826 | 8.3123 | 0 | 1460.5383
6 | 27 | 20 | 0 | 0 | 2000 | 4000 | 151515 | 0 | 0 | 151515 | 0 | 0 | 1515.15
6 | 27 | 21 | 0 | 0 | 2000 | 4000 | 151515 | 0 | 0 | 151515 | 0 | 0 | 1515.15
6 | 27 | 22 | 0 | 0 | 2000 | 4000 | 151515 | 0 | 0 | 151515 | 0 | 0 | 1515.15
6 | 27 | 23 | 0 | 0 | 2000 | 4000 | 151515 | 0 | 0 | 151515 | 0 | 0 | 1515.15
6 | 28 | 0 | 0 | 0 | 2000 | 4000 | 151515 | 0 | 0 | 151515 | 0 | 0 | 1515.15
6 | 28 | 1 | 0 | 0 | 2000 | 4000 | 151515 | 0 | 0 | 151515 | 0 | 0 | 1515.15
6 | 28 | 2 | 0 | 0 | 2000 | 4000 | 151515 | 0 | 0 | 151515 | 0 | 0 | 1515.15
6 | 28 | 3 | 0 | 0 | 2000 | 4000 | 151515 | 0 | 0 | 151515 | 0 | 0 | 1515.15
6 | 28 | 4 | 0 | 0 | 2000 | 2763.3257 | 151515 | 0 | 0 | 151515 | 0 | 0 | 1515.15
6 | 28 | 5 | 0 | 0 | 1076.1602 | 705.0705 | 151515 | 0 | 0 | 151515 | 0 | 0 | 1515.15
6 | 28 | 6 | 3.9385 | 5.8122 | 1779.3454 | 1165.778 | 151515 | 3938.492 | 0 | 147576.508 | 5.9947 | 0 | 1475.7651
6 | 28 | 7 | 19.1736 | 28.3541 | 2000 | 3165.1635 | 151515 | 19173.621 | 0 | 132341.379 | 29.1836 | 0 | 1323.4138
6 | 28 | 8 | 19.187 | 28.3779 | 125.875 | 82.4699 | 151515 | 19187.036 | 0 | 132327.964 | 29.204 | 0 | 1323.2796
6 | 28 | 9 | 34.5162 | 51.1376 | 2000 | 2959.6997 | 151515 | 34516.225 | 0 | 116998.775 | 52.5361 | 0 | 1169.9878
6 | 28 | 10 | 60.755 | 90.318 | 484.4881 | 317.4232 | 151515 | 60755.002 | 0 | 90759.998 | 92.4734 | 0 | 907.6
6 | 28 | 11 | 142.8121 | 215.0633 | 239.3037 | 156.7852 | 151515 | 142812.072 | 0 | 8702.928 | 217.37 | 0 | 87.0293
6 | 28 | 12 | 121.2016 | 181.7536 | 2000 | 3650.1933 | 151515 | 121201.56 | 0 | 30313.44 | 184.4773 | 0 | 303.1344
6 | 28 | 13 | 72.172 | 107.453 | 2000 | 4000 | 151515 | 72171.987 | 0 | 79343.013 | 109.8508 | 0 | 793.4301
6 | 28 | 14 | 83.3174 | 124.2188 | 2000 | 4000 | 151515 | 83317.437 | 0 | 68197.563 | 126.815 | 0 | 681.9756
6 | 28 | 15 | 98.7713 | 147.6223 | 2000 | 3790.5703 | 151515 | 98771.269 | 0 | 52743.731 | 150.3368 | 0 | 527.4373
6 | 28 | 16 | 75.7262 | 112.8186 | 2000 | 4000 | 151515 | 75726.168 | 0 | 75788.832 | 115.2605 | 0 | 757.8883
6 | 28 | 17 | 48.4663 | 71.9414 | 2000 | 4000 | 151515 | 48466.266 | 0 | 103048.734 | 73.7691 | 0 | 1030.4873
6 | 28 | 18 | 15.3837 | 22.75 | 2000 | 4000 | 151515 | 15383.67 | 0 | 136131.33 | 23.415 | 0 | 1361.3133
6 | 28 | 19 | 1.5594 | 2.2968 | 2000 | 4000 | 151515 | 1559.415 | 0 | 149955.585 | 2.3735 | 0 | 1499.5558
6 | 28 | 20 | 0 | 0 | 2000 | 4000 | 151515 | 0 | 0 | 151515 | 0 | 0 | 1515.15
6 | 28 | 21 | 0 | 0 | 2000 | 4000 | 151515 | 0 | 0 | 151515 | 0 | 0 | 1515.15
6 | 28 | 22 | 0 | 0 | 2000 | 4000 | 151515 | 0 | 0 | 151515 | 0 | 0 | 1515.15
6 | 28 | 23 | 0 | 0 | 2000 | 4000 | 151515 | 0 | 0 | 151515 | 0 | 0 | 1515.15
6 | 29 | 0 | 0 | 0 | 2000 | 4000 | 151515 | 0 | 0 | 151515 | 0 | 0 | 1515.15
6 | 29 | 1 | 0 | 0 | 2000 | 4000 | 151515 | 0 | 0 | 151515 | 0 | 0 | 1515.15
6 | 29 | 2 | 0 | 0 | 2000 | 4000 | 151515 | 0 | 0 | 151515 | 0 | 0 | 1515.15
6 | 29 | 3 | 0 | 0 | 2000 | 4000 | 151515 | 0 | 0 | 151515 | 0 | 0 | 1515.15
6 | 29 | 4 | 0 | 0 | 2000 | 4000 | 151515 | 0 | 0 | 151515 | 0 | 0 | 1515.15
6 | 29 | 5 | 0 | 0 | 2000 | 4000 | 151515 | 0 | 0 | 151515 | 0 | 0 | 1515.15
6 | 29 | 6 | 5.6727 | 8.3659 | 2000 | 4000 | 151515 | 5672.656 | 0 | 145842.344 | 8.6342 | 0 | 1458.4234
6 | 29 | 7 | 12.532 | 18.4986 | 2000 | 4000 | 151515 | 12532.017 | 0 | 138982.983 | 19.0746 | 0 | 1389.8298
6 | 29 | 8 | 39.924 | 59.0853 | 2000 | 4000 | 151515 | 39924.032 | 0 | 111590.968 | 60.7672 | 0 | 1115.9097
6 | 29 | 9 | 53.5374 | 79.3627 | 2000 | 4000 | 151515 | 53537.377 | 0 | 97977.623 | 81.4876 | 0 | 979.7762
6 | 29 | 10 | 88.3233 | 131.4981 | 2000 | 4000 | 151515 | 88323.265 | 0 | 63191.735 | 134.4342 | 0 | 631.9174
6 | 29 | 11 | 104.5612 | 156.0708 | 2000 | 4000 | 151515 | 104561.176 | 0 | 46953.824 | 159.1494 | 0 | 469.5382
6 | 29 | 12 | 98.7779 | 147.3703 | 2000 | 4000 | 151515 | 98777.853 | 0 | 52737.147 | 150.3468 | 0 | 527.3715
6 | 29 | 13 | 125.4196 | 187.9026 | 2000 | 4000 | 151515 | 125419.611 | 0 | 26095.389 | 190.8974 | 0 | 260.9539
6 | 29 | 14 | 153.2781 | 230.8776 | 2000 | 4000 | 151515 | 153278.075 | 0 | 0 | 233.3 | 0 | 0
6 | 29 | 15 | 133.9616 | 201.0866 | 2000 | 4000 | 151515 | 133961.561 | 0 | 17553.439 | 203.8989 | 0 | 175.5344
6 | 29 | 16 | 106.1877 | 158.7335 | 2000 | 4000 | 151515 | 106187.66 | 0 | 45327.34 | 161.6251 | 0 | 453.2734
6 | 29 | 17 | 70.6605 | 105.0791 | 2000 | 4000 | 151515 | 70660.47 | 0 | 80854.53 | 107.5502 | 0 | 808.5453
6 | 29 | 18 | 29.1026 | 43.0633 | 2000 | 4000 | 151515 | 29102.622 | 0 | 122412.378 | 44.2962 | 0 | 1224.1238
6 | 29 | 19 | 3.5413 | 5.2194 | 2000 | 4000 | 151515 | 3541.313 | 0 | 147973.687 | 5.3901 | 0 | 1479.7369
6 | 29 | 20 | 0 | 0 | 2000 | 4000 | 151515 | 0 | 0 | 151515 | 0 | 0 | 1515.15
6 | 29 | 21 | 0 | 0 | 2000 | 4000 | 151515 | 0 | 0 | 151515 | 0 | 0 | 1515.15
6 | 29 | 22 | 0 | 0 | 2000 | 4000 | 151515 | 0 | 0 | 151515 | 0 | 0 | 1515.15
6 | 29 | 23 | 0 | 0 | 2000 | 4000 | 151515 | 0 | 0 | 151515 | 0 | 0 | 1515.15
6 | 30 | 0 | 0 | 0 | 2000 | 4000 | 151515 | 0 | 0 | 151515 | 0 | 0 | 1515.15
6 | 30 | 1 | 0 | 0 | 2000 | 4000 | 151515 | 0 | 0 | 151515 | 0 | 0 | 1515.15
6 | 30 | 2 | 0 | 0 | 2000 | 4000 | 151515 | 0 | 0 | 151515 | 0 | 0 | 1515.15
6 | 30 | 3 | 0 | 0 | 2000 | 4000 | 151515 | 0 | 0 | 151515 | 0 | 0 | 1515.15
6 | 30 | 4 | 0 | 0 | 2000 | 4000 | 151515 | 0 | 0 | 151515 | 0 | 0 | 1515.15
6 | 30 | 5 | 0 | 0 | 2000 | 4000 | 151515 | 0 | 0 | 151515 | 0 | 0 | 1515.15
6 | 30 | 6 | 9.2854 | 13.7 | 2000 | 4000 | 151515 | 9285.445 | 0 | 142229.555 | 14.1331 | 0 | 1422.2956
6 | 30 | 7 | 39.7462 | 58.8391 | 2000 | 4000 | 151515 | 39746.203 | 0 | 111768.797 | 60.4965 | 0 | 1117.688
6 | 30 | 8 | 79.3111 | 118.0862 | 2000 | 4000 | 151515 | 79311.05 | 0 | 72203.95 | 120.717 | 0 | 722.0395
6 | 30 | 9 | 102.4542 | 153.1283 | 2000 | 4000 | 151515 | 102454.243 | 0 | 49060.757 | 155.9425 | 0 | 490.6076
6 | 30 | 10 | 134.688 | 202.3479 | 2000 | 4000 | 151515 | 134688.005 | 0 | 16826.995 | 205.0046 | 0 | 168.2699
6 | 30 | 11 | 150.1127 | 226.266 | 2000 | 4000 | 151515 | 150112.711 | 0 | 1402.289 | 228.4821 | 0 | 14.0229
6 | 30 | 12 | 79.7442 | 118.8305 | 2000 | 4000 | 151515 | 79744.247 | 0 | 71770.753 | 121.3763 | 0 | 717.7075
6 | 30 | 13 | 153.6667 | 232.2097 | 1249.6912 | 818.7632 | 151515 | 153666.744 | 0 | 0 | 233.8915 | 0 | 0
6 | 30 | 14 | 110.6748 | 165.8541 | 2000 | 4000 | 151515 | 110674.754 | 0 | 40840.246 | 168.4547 | 0 | 408.4025
6 | 30 | 15 | 101.8469 | 152.3621 | 2000 | 4000 | 151515 | 101846.883 | 0 | 49668.117 | 155.0181 | 0 | 496.6812
6 | 30 | 16 | 100.2914 | 149.9514 | 2000 | 3165.1635 | 151515 | 100291.439 | 0 | 51223.561 | 152.6506 | 0 | 512.2356
6 | 30 | 17 | 66.2395 | 98.5157 | 2000 | 4000 | 151515 | 66239.459 | 0 | 85275.541 | 100.8211 | 0 | 852.7554
6 | 30 | 18 | 27.9658 | 41.3988 | 2000 | 4000 | 151515 | 27965.819 | 0 | 123549.181 | 42.5659 | 0 | 1235.4918
6 | 30 | 19 | 6.062 | 8.9533 | 2000 | 3000.0587 | 151515 | 6062.029 | 0 | 145452.971 | 9.2268 | 0 | 1454.5297
6 | 30 | 20 | 0 | 0 | 1558.5126 | 1021.0945 | 151515 | 0 | 0 | 151515 | 0 | 0 | 1515.15
6 | 30 | 21 | 0 | 0 | 1880.0399 | 1231.7503 | 151515 | 0 | 0 | 151515 | 0 | 0 | 1515.15
6 | 30 | 22 | 0 | 0 | 2000 | 3558.561 | 151515 | 0 | 0 | 151515 | 0 | 0 | 1515.15
6 | 30 | 23 | 0 | 0 | 2000 | 4000 | 151515 | 0 | 0 | 151515 | 0 | 0 | 1515.15
7 | 1 | 0 | 0 | 0 | 2000 | 2432.1025 | 15151 | 0 | 0 | 15151 | 0 | 0 | 151.51
7 | 1 | 1 | 0 | 0 | 2000 | 4000 | 15151 | 0 | 0 | 15151 | 0 | 0 | 151.51
7 | 1 | 2 | 0 | 0 | 2000 | 4000 | 15151 | 0 | 0 | 15151 | 0 | 0 | 151.51
7 | 1 | 3 | 0 | 0 | 2000 | 4000 | 15151 | 0 | 0 | 15151 | 0 | 0 | 151.51
7 | 1 | 4 | 0 | 0 | 2000 | 4000 | 15151 | 0 | 0 | 15151 | 0 | 0 | 151.51
7 | 1 | 5 | 0 | 0 | 2000 | 4000 | 15151 | 0 | 0 | 15151 | 0 | 0 | 151.51
7 | 1 | 6 | 0 | 0 | 2000 | 4000 | 15151 | 0 | 0 | 15151 | 0 | 0 | 151.51
7 | 1 | 7 | 37.3261 | 55.2839 | 2000 | 4000 | 15151 | 37326.15 | 0 | 0 | 56.813 | 0 | 0
7 | 1 | 8 | 71.202 | 105.9568 | 2000 | 4000 | 15151 | 71201.957 | 0 | 0 | 108.3744 | 0 | 0
7 | 1 | 9 | 101.3012 | 151.4635 | 2000 | 4000 | 15151 | 101301.192 | 0 | 0 | 154.1875 | 0 | 0
7 | 1 | 10 | 124.2107 | 186.5065 | 2000 | 4000 | 15151 | 124210.657 | 0 | 0 | 189.0573 | 0 | 0
7 | 1 | 11 | 140.1399 | 211.1655 | 2000 | 4000 | 15151 | 140139.886 | 0 | 0 | 213.3027 | 0 | 0
7 | 1 | 12 | 146.637 | 221.4123 | 2000 | 4000 | 15151 | 146636.975 | 0 | 0 | 223.1917 | 0 | 0
7 | 1 | 13 | 87.0461 | 130.0541 | 2000 | 4000 | 15151 | 87046.086 | 0 | 0 | 132.4902 | 0 | 0
7 | 1 | 14 | 117.5719 | 176.664 | 2000 | 4000 | 15151 | 117571.864 | 0 | 0 | 178.9526 | 0 | 0
7 | 1 | 15 | 87.2187 | 130.3235 | 2000 | 4000 | 15151 | 87218.652 | 0 | 0 | 132.7529 | 0 | 0
7 | 1 | 16 | 81.5153 | 121.6826 | 2000 | 4000 | 15151 | 81515.333 | 0 | 0 | 124.072 | 0 | 0
7 | 1 | 17 | 58.4352 | 86.931 | 2000 | 4000 | 15151 | 58435.227 | 0 | 0 | 88.9425 | 0 | 0
7 | 1 | 18 | 27.3994 | 40.5912 | 2000 | 3790.5703 | 15151 | 27399.412 | 0 | 0 | 41.7038 | 0 | 0
7 | 1 | 19 | 5.9942 | 8.8564 | 2000 | 4000 | 15151 | 5994.238 | 0 | 9156.762 | 9.1236 | 0 | 91.5676
7 | 1 | 20 | 0 | 0 | 2000 | 1736.1451 | 15151 | 0 | 0 | 15151 | 0 | 0 | 151.51
7 | 1 | 21 | 0 | 0 | 2000 | 4000 | 15151 | 0 | 0 | 15151 | 0 | 0 | 151.51
7 | 1 | 22 | 0 | 0 | 2000 | 4000 | 15151 | 0 | 0 | 15151 | 0 | 0 | 151.51
7 | 1 | 23 | 0 | 0 | 2000 | 4000 | 15151 | 0 | 0 | 15151 | 0 | 0 | 151.51
7 | 2 | 0 | 0 | 0 | 2000 | 4000 | 15151 | 0 | 0 | 15151 | 0 | 0 | 151.51
7 | 2 | 1 | 0 | 0 | 2000 | 4000 | 15151 | 0 | 0 | 15151 | 0 | 0 | 151.51
7 | 2 | 2 | 0 | 0 | 2000 | 4000 | 15151 | 0 | 0 | 15151 | 0 | 0 | 151.51
7 | 2 | 3 | 0 | 0 | 2000 | 4000 | 15151 | 0 | 0 | 15151 | 0 | 0 | 151.51
7 | 2 | 4 | 0 | 0 | 2000 | 4000 | 15151 | 0 | 0 | 15151 | 0 | 0 | 151.51
7 | 2 | 5 | 0 | 0 | 2000 | 4000 | 15151 | 0 | 0 | 15151 | 0 | 0 | 151.51
7 | 2 | 6 | 10.598 | 15.6562 | 2000 | 4000 | 15151 | 10597.961 | 0 | 4553.039 | 16.1308 | 0 | 45.5304
7 | 2 | 7 | 36.5136 | 54.1091 | 2000 | 4000 | 15151 | 36513.625 | 0 | 0 | 55.5763 | 0 | 0
7 | 2 | 8 | 68.7204 | 102.3375 | 2000 | 4000 | 15151 | 68720.376 | 0 | 0 | 104.5972 | 0 | 0
7 | 2 | 9 | 62.5433 | 93.0968 | 2000 | 4000 | 15151 | 62543.319 | 0 | 0 | 95.1953 | 0 | 0
7 | 2 | 10 | 118.9207 | 178.9429 | 2000 | 4000 | 15151 | 118920.699 | 0 | 0 | 181.0056 | 0 | 0
7 | 2 | 11 | 133.5824 | 201.7492 | 2000 | 4000 | 15151 | 133582.364 | 0 | 0 | 203.3217 | 0 | 0
7 | 2 | 12 | 116.2282 | 174.9119 | 2000 | 4000 | 15151 | 116228.183 | 0 | 0 | 176.9074 | 0 | 0
7 | 2 | 13 | 139.1213 | 210.5848 | 2000 | 4000 | 15151 | 139121.311 | 0 | 0 | 211.7524 | 0 | 0
7 | 2 | 14 | 109.8684 | 165.1984 | 2000 | 4000 | 15151 | 109868.366 | 0 | 0 | 167.2273 | 0 | 0
7 | 2 | 15 | 103.6082 | 155.5639 | 2000 | 4000 | 15151 | 103608.203 | 0 | 0 | 157.6989 | 0 | 0
7 | 2 | 16 | 89.8266 | 134.5078 | 2000 | 4000 | 15151 | 89826.636 | 0 | 0 | 136.7224 | 0 | 0
7 | 2 | 17 | 60.4948 | 90.1058 | 2000 | 4000 | 15151 | 60494.835 | 0 | 0 | 92.0774 | 0 | 0
7 | 2 | 18 | 27.7354 | 41.1156 | 2000 | 4000 | 15151 | 27735.44 | 0 | 0 | 42.2153 | 0 | 0
7 | 2 | 19 | 5.754 | 8.5046 | 2000 | 4000 | 15151 | 5754.004 | 0 | 9396.996 | 8.758 | 0 | 93.97
7 | 2 | 20 | 0 | 0 | 2000 | 4000 | 15151 | 0 | 0 | 15151 | 0 | 0 | 151.51
7 | 2 | 21 | 0 | 0 | 2000 | 4000 | 15151 | 0 | 0 | 15151 | 0 | 0 | 151.51
7 | 2 | 22 | 0 | 0 | 2000 | 4000 | 15151 | 0 | 0 | 15151 | 0 | 0 | 151.51
7 | 2 | 23 | 0 | 0 | 2000 | 4000 | 15151 | 0 | 0 | 15151 | 0 | 0 | 151.51
7 | 3 | 0 | 0 | 0 | 2000 | 4000 | 15151 | 0 | 0 | 15151 | 0 | 0 | 151.51
7 | 3 | 1 | 0 | 0 | 2000 | 4000 | 15151 | 0 | 0 | 15151 | 0 | 0 | 151.51
7 | 3 | 2 | 0 | 0 | 2000 | 4000 | 15151 | 0 | 0 | 15151 | 0 | 0 | 151.51
7 | 3 | 3 | 0 | 0 | 2000 | 4000 | 15151 | 0 | 0 | 15151 | 0 | 0 | 151.51
7 | 3 | 4 | 0 | 0 | 2000 | 4000 | 15151 | 0 | 0 | 15151 | 0 | 0 | 151.51
7 | 3 | 5 | 0 | 0 | 2000 | 4000 | 15151 | 0 | 0 | 15151 | 0 | 0 | 151.51
7 | 3 | 6 | 8.456 | 12.4889 | 2000 | 4000 | 15151 | 8456.014 | 0 | 6694.986 | 12.8706 | 0 | 66.9499
7 | 3 | 7 | 37.7934 | 56.0067 | 2000 | 4000 | 15151 | 37793.447 | 0 | 0 | 57.5243 | 0 | 0
7 | 3 | 8 | 72.2878 | 107.6739 | 2000 | 4000 | 15151 | 72287.841 | 0 | 0 | 110.0272 | 0 | 0
7 | 3 | 9 | 101.3201 | 151.7046 | 2000 | 4000 | 15151 | 101320.113 | 0 | 0 | 154.2163 | 0 | 0
7 | 3 | 10 | 121.2625 | 182.2014 | 2000 | 4000 | 15151 | 121262.457 | 0 | 0 | 184.5699 | 0 | 0
7 | 3 | 11 | 115.6665 | 173.6356 | 2000 | 4000 | 15151 | 115666.485 | 0 | 0 | 176.0525 | 0 | 0
7 | 3 | 12 | 141.9305 | 214.1923 | 2000 | 4000 | 15151 | 141930.509 | 0 | 0 | 216.0282 | 0 | 0
7 | 3 | 13 | 145.1229 | 219.0796 | 2000 | 4000 | 15151 | 145122.915 | 0 | 0 | 220.8872 | 0 | 0
7 | 3 | 14 | 134.5679 | 202.7332 | 2000 | 4000 | 15151 | 134567.937 | 0 | 0 | 204.8218 | 0 | 0
7 | 3 | 15 | 116.7694 | 175.261 | 2000 | 4000 | 15151 | 116769.396 | 0 | 0 | 177.7312 | 0 | 0
7 | 3 | 16 | 89.8751 | 134.2989 | 2000 | 4000 | 15151 | 89875.128 | 0 | 0 | 136.7962 | 0 | 0
7 | 3 | 17 | 59.8904 | 89.0944 | 2000 | 4000 | 15151 | 59890.397 | 0 | 0 | 91.1574 | 0 | 0
7 | 3 | 18 | 22.0253 | 32.6095 | 2000 | 4000 | 15151 | 22025.305 | 0 | 0 | 33.5241 | 0 | 0
7 | 3 | 19 | 3.7287 | 5.5076 | 2000 | 4000 | 15151 | 3728.677 | 0 | 11422.323 | 5.6753 | 0 | 114.2232
7 | 3 | 20 | 0 | 0 | 2000 | 4000 | 15151 | 0 | 0 | 15151 | 0 | 0 | 151.51
7 | 3 | 21 | 0 | 0 | 2000 | 4000 | 15151 | 0 | 0 | 15151 | 0 | 0 | 151.51
7 | 3 | 22 | 0 | 0 | 1984.4633 | 1300.1656 | 15151 | 0 | 0 | 15151 | 0 | 0 | 151.51
7 | 3 | 23 | 0 | 0 | 1123.9827 | 736.4025 | 15151 | 0 | 0 | 15151 | 0 | 0 | 151.51
7 | 4 | 0 | 0 | 0 | 28.8448 | 18.8983 | 15151 | 0 | 0 | 15151 | 0 | 0 | 151.51
7 | 4 | 1 | 0 | 0 | 2000 | 4000 | 15151 | 0 | 0 | 15151 | 0 | 0 | 151.51
7 | 4 | 2 | 0 | 0 | 2000 | 4000 | 15151 | 0 | 0 | 15151 | 0 | 0 | 151.51
7 | 4 | 3 | 0 | 0 | 2000 | 4000 | 15151 | 0 | 0 | 15151 | 0 | 0 | 151.51
7 | 4 | 4 | 0 | 0 | 2000 | 4000 | 15151 | 0 | 0 | 15151 | 0 | 0 | 151.51
7 | 4 | 5 | 0 | 0 | 2000 | 4000 | 15151 | 0 | 0 | 15151 | 0 | 0 | 151.51
7 | 4 | 6 | 9.516 | 14.0604 | 2000 | 4000 | 15151 | 9515.981 | 0 | 5635.019 | 14.484 | 0 | 56.3502
7 | 4 | 7 | 36.1491 | 53.5591 | 2000 | 4000 | 15151 | 36149.081 | 0 | 0 | 55.0214 | 0 | 0
7 | 4 | 8 | 70.9001 | 105.5236 | 2000 | 4000 | 15151 | 70900.136 | 0 | 0 | 107.915 | 0 | 0
7 | 4 | 9 | 101.908 | 152.3893 | 2000 | 3081.874 | 15151 | 101907.997 | 0 | 0 | 155.1111 | 0 | 0
7 | 4 | 10 | 125.3934 | 188.2728 | 2000 | 4000 | 15151 | 125393.427 | 0 | 0 | 190.8576 | 0 | 0
7 | 4 | 11 | 141.1408 | 212.5617 | 2000 | 4000 | 15151 | 141140.763 | 0 | 0 | 214.8261 | 0 | 0
7 | 4 | 12 | 147.9463 | 223.1997 | 2000 | 4000 | 15151 | 147946.28 | 0 | 0 | 225.1846 | 0 | 0
7 | 4 | 13 | 145.6531 | 219.6444 | 2000 | 4000 | 15151 | 145653.064 | 0 | 0 | 221.6942 | 0 | 0
7 | 4 | 14 | 94.8083 | 141.7411 | 2000 | 3207.3651 | 15151 | 94808.285 | 0 | 0 | 144.3048 | 0 | 0
7 | 4 | 15 | 96.7623 | 144.7187 | 2000 | 4000 | 15151 | 96762.256 | 0 | 0 | 147.2789 | 0 | 0
7 | 4 | 16 | 50.9516 | 75.6952 | 984.6234 | 645.0981 | 15151 | 50951.59 | 0 | 0 | 77.5519 | 0 | 0
7 | 4 | 17 | 13.7261 | 20.3081 | 2000 | 2432.1025 | 15151 | 13726.083 | 0 | 1424.917 | 20.8921 | 0 | 14.2492
7 | 4 | 18 | 23.4006 | 34.6453 | 2000 | 1419.741 | 15151 | 23400.645 | 0 | 0 | 35.6174 | 0 | 0
7 | 4 | 19 | 3.5834 | 5.2924 | 24.8261 | 16.2654 | 15151 | 3583.401 | 0 | 11567.599 | 5.4542 | 0 | 115.676
7 | 4 | 20 | 0 | 0 | 2000 | 4000 | 15151 | 0 | 0 | 15151 | 0 | 0 | 151.51
7 | 4 | 21 | 0 | 0 | 2000 | 4000 | 15151 | 0 | 0 | 15151 | 0 | 0 | 151.51
7 | 4 | 22 | 0 | 0 | 2000 | 4000 | 15151 | 0 | 0 | 15151 | 0 | 0 | 151.51
7 | 4 | 23 | 0 | 0 | 2000 | 4000 | 15151 | 0 | 0 | 15151 | 0 | 0 | 151.51
7 | 5 | 0 | 0 | 0 | 2000 | 4000 | 15151 | 0 | 0 | 15151 | 0 | 0 | 151.51
7 | 5 | 1 | 0 | 0 | 2000 | 4000 | 15151 | 0 | 0 | 15151 | 0 | 0 | 151.51
7 | 5 | 2 | 0 | 0 | 2000 | 4000 | 15151 | 0 | 0 | 15151 | 0 | 0 | 151.51
7 | 5 | 3 | 0 | 0 | 2000 | 4000 | 15151 | 0 | 0 | 15151 | 0 | 0 | 151.51
7 | 5 | 4 | 0 | 0 | 2000 | 4000 | 15151 | 0 | 0 | 15151 | 0 | 0 | 151.51
7 | 5 | 5 | 0 | 0 | 2000 | 4000 | 15151 | 0 | 0 | 15151 | 0 | 0 | 151.51
7 | 5 | 6 | 7.0213 | 10.3695 | 2000 | 4000 | 15151 | 7021.291 | 0 | 8129.709 | 10.6869 | 0 | 81.2971
7 | 5 | 7 | 0 | 0 | 2000 | 4000 | 15151 | 0 | 0 | 15151 | 0 | 0 | 151.51
7 | 5 | 8 | 11.7586 | 17.3817 | 2000 | 4000 | 15151 | 11758.606 | 0 | 3392.394 | 17.8974 | 0 | 33.9239
7 | 5 | 9 | 92.6139 | 138.2149 | 2000 | 3207.3651 | 15151 | 92613.906 | 0 | 0 | 140.9648 | 0 | 0
7 | 5 | 10 | 127.6052 | 191.5313 | 2000 | 4000 | 15151 | 127605.192 | 0 | 0 | 194.224 | 0 | 0
7 | 5 | 11 | 143.34 | 215.8116 | 2000 | 4000 | 15151 | 143339.982 | 0 | 0 | 218.1735 | 0 | 0
7 | 5 | 12 | 149.8954 | 226.0595 | 2000 | 4000 | 15151 | 149895.369 | 0 | 0 | 228.1512 | 0 | 0
7 | 5 | 13 | 147.2057 | 222.0215 | 2000 | 4000 | 15151 | 147205.707 | 0 | 0 | 224.0574 | 0 | 0
7 | 5 | 14 | 136.2814 | 205.1891 | 2000 | 4000 | 15151 | 136281.447 | 0 | 0 | 207.4299 | 0 | 0
7 | 5 | 15 | 33.7701 | 50.0621 | 2000 | 4000 | 15151 | 33770.119 | 0 | 0 | 51.4005 | 0 | 0
7 | 5 | 16 | 2.3963 | 3.5388 | 2000 | 4000 | 15151 | 2396.272 | 0 | 12754.728 | 3.6473 | 0 | 127.5473
7 | 5 | 17 | 59.6969 | 88.8035 | 2000 | 4000 | 15151 | 59696.911 | 0 | 0 | 90.8629 | 0 | 0
7 | 5 | 18 | 25.1043 | 37.1847 | 2000 | 4000 | 15151 | 25104.279 | 0 | 0 | 38.2105 | 0 | 0
7 | 5 | 19 | 5.9459 | 8.7863 | 2000 | 4000 | 15151 | 5945.879 | 0 | 9205.121 | 9.05 | 0 | 92.0512
7 | 5 | 20 | 0 | 0 | 2000 | 4000 | 15151 | 0 | 0 | 15151 | 0 | 0 | 151.51
7 | 5 | 21 | 0 | 0 | 2000 | 4000 | 15151 | 0 | 0 | 15151 | 0 | 0 | 151.51
7 | 5 | 22 | 0 | 0 | 2000 | 4000 | 15151 | 0 | 0 | 15151 | 0 | 0 | 151.51
7 | 5 | 23 | 0 | 0 | 2000 | 3696.5935 | 15151 | 0 | 0 | 15151 | 0 | 0 | 151.51
7 | 6 | 0 | 0 | 0 | 0.052315 | 0.034275 | 15151 | 0 | 0 | 15151 | 0 | 0 | 151.51
7 | 6 | 1 | 0 | 0 | 687.6402 | 450.5229 | 15151 | 0 | 0 | 15151 | 0 | 0 | 151.51
7 | 6 | 2 | 0 | 0 | 2000 | 4000 | 15151 | 0 | 0 | 15151 | 0 | 0 | 151.51
7 | 6 | 3 | 0 | 0 | 2000 | 4000 | 15151 | 0 | 0 | 15151 | 0 | 0 | 151.51
7 | 6 | 4 | 0 | 0 | 2000 | 4000 | 15151 | 0 | 0 | 15151 | 0 | 0 | 151.51
7 | 6 | 5 | 0 | 0 | 2000 | 4000 | 15151 | 0 | 0 | 15151 | 0 | 0 | 151.51
7 | 6 | 6 | 7.521 | 11.1073 | 2000 | 4000 | 15151 | 7521.036 | 0 | 7629.964 | 11.4475 | 0 | 76.2996
7 | 6 | 7 | 4.8737 | 7.1968 | 2000 | 4000 | 15151 | 4873.725 | 0 | 10277.275 | 7.4182 | 0 | 102.7728
7 | 6 | 8 | 45.6927 | 67.7565 | 2000 | 1546.432 | 15151 | 45692.716 | 0 | 0 | 69.5475 | 0 | 0
7 | 6 | 9 | 99.08 | 148.0078 | 2000 | 4000 | 15151 | 99080.032 | 0 | 0 | 150.8067 | 0 | 0
7 | 6 | 10 | 87.6225 | 130.7092 | 2000 | 4000 | 15151 | 87622.512 | 0 | 0 | 133.3676 | 0 | 0
7 | 6 | 11 | 136.9704 | 206.0268 | 2000 | 4000 | 15151 | 136970.45 | 0 | 0 | 208.4786 | 0 | 0
7 | 6 | 12 | 144.4901 | 217.7418 | 2000 | 4000 | 15151 | 144490.145 | 0 | 0 | 219.9241 | 0 | 0
7 | 6 | 13 | 146.1093 | 220.2469 | 2000 | 4000 | 15151 | 146109.317 | 0 | 0 | 222.3886 | 0 | 0
7 | 6 | 14 | 116.7016 | 174.9928 | 2000 | 4000 | 15151 | 116701.642 | 0 | 0 | 177.6281 | 0 | 0
7 | 6 | 15 | 117.7126 | 176.5447 | 2000 | 4000 | 15151 | 117712.599 | 0 | 0 | 179.1668 | 0 | 0
7 | 6 | 16 | 87.0645 | 129.9584 | 2000 | 4000 | 15151 | 87064.548 | 0 | 0 | 132.5183 | 0 | 0
7 | 6 | 17 | 57.7392 | 85.8174 | 2000 | 4000 | 15151 | 57739.164 | 0 | 0 | 87.8831 | 0 | 0
7 | 6 | 18 | 26.6592 | 39.473 | 2000 | 4000 | 15151 | 26659.174 | 0 | 0 | 40.5771 | 0 | 0
7 | 6 | 19 | 5.874 | 8.6773 | 2000 | 4000 | 15151 | 5874.009 | 0 | 9276.991 | 8.9407 | 0 | 92.7699
7 | 6 | 20 | 0 | 0 | 2000 | 4000 | 15151 | 0 | 0 | 15151 | 0 | 0 | 151.51
7 | 6 | 21 | 0 | 0 | 2000 | 4000 | 15151 | 0 | 0 | 15151 | 0 | 0 | 151.51
7 | 6 | 22 | 0 | 0 | 2000 | 4000 | 15151 | 0 | 0 | 15151 | 0 | 0 | 151.51
7 | 6 | 23 | 0 | 0 | 2000 | 4000 | 15151 | 0 | 0 | 15151 | 0 | 0 | 151.51
7 | 7 | 0 | 0 | 0 | 2000 | 4000 | 15151 | 0 | 0 | 15151 | 0 | 0 | 151.51
7 | 7 | 1 | 0 | 0 | 2000 | 4000 | 15151 | 0 | 0 | 15151 | 0 | 0 | 151.51
7 | 7 | 2 | 0 | 0 | 2000 | 4000 | 15151 | 0 | 0 | 15151 | 0 | 0 | 151.51
7 | 7 | 3 | 0 | 0 | 2000 | 4000 | 15151 | 0 | 0 | 15151 | 0 | 0 | 151.51
7 | 7 | 4 | 0 | 0 | 2000 | 4000 | 15151 | 0 | 0 | 15151 | 0 | 0 | 151.51
7 | 7 | 5 | 0 | 0 | 2000 | 4000 | 15151 | 0 | 0 | 15151 | 0 | 0 | 151.51
7 | 7 | 6 | 8.9345 | 13.1986 | 2000 | 4000 | 15151 | 8934.508 | 0 | 6216.492 | 13.5989 | 0 | 62.1649
7 | 7 | 7 | 35.4683 | 52.5396 | 2000 | 4000 | 15151 | 35468.272 | 0 | 0 | 53.9852 | 0 | 0
7 | 7 | 8 | 44.4136 | 65.857 | 2000 | 1444.5034 | 15151 | 44413.625 | 0 | 0 | 67.6006 | 0 | 0
7 | 7 | 9 | 79.347 | 118.1829 | 2000 | 1395.2633 | 15151 | 79346.982 | 0 | 0 | 120.7717 | 0 | 0
7 | 7 | 10 | 98.2296 | 146.7246 | 1076.1602 | 705.0705 | 15151 | 98229.612 | 0 | 0 | 149.5123 | 0 | 0
7 | 7 | 11 | 39.6793 | 58.833 | 125.875 | 82.4699 | 15151 | 39679.342 | 0 | 0 | 60.3947 | 0 | 0
7 | 7 | 12 | 94.1247 | 140.5787 | 1746.5976 | 1144.3226 | 15151 | 94124.721 | 0 | 0 | 143.2644 | 0 | 0
7 | 7 | 13 | 129.323 | 194.239 | 2000 | 1599.1468 | 15151 | 129322.952 | 0 | 0 | 196.8386 | 0 | 0
7 | 7 | 14 | 126.1197 | 189.4232 | 2000 | 4000 | 15151 | 126119.663 | 0 | 0 | 191.963 | 0 | 0
7 | 7 | 15 | 73.5621 | 109.5859 | 2000 | 4000 | 15151 | 73562.112 | 0 | 0 | 111.9667 | 0 | 0
7 | 7 | 16 | 79.1851 | 118.0744 | 2000 | 4000 | 15151 | 79185.13 | 0 | 0 | 120.5253 | 0 | 0
7 | 7 | 17 | 61.0073 | 90.7305 | 2000 | 4000 | 15151 | 61007.31 | 0 | 0 | 92.8574 | 0 | 0
7 | 7 | 18 | 27.0004 | 39.9885 | 2000 | 4000 | 15151 | 27000.397 | 0 | 0 | 41.0965 | 0 | 0
7 | 7 | 19 | 5.4339 | 8.0281 | 2000 | 4000 | 15151 | 5433.865 | 0 | 9717.135 | 8.2707 | 0 | 97.1714
7 | 7 | 20 | 0 | 0 | 2000 | 4000 | 15151 | 0 | 0 | 15151 | 0 | 0 | 151.51
7 | 7 | 21 | 0 | 0 | 2000 | 4000 | 15151 | 0 | 0 | 15151 | 0 | 0 | 151.51
7 | 7 | 22 | 0 | 0 | 2000 | 4000 | 15151 | 0 | 0 | 15151 | 0 | 0 | 151.51
7 | 7 | 23 | 0 | 0 | 156.2114 | 102.3454 | 15151 | 0 | 0 | 15151 | 0 | 0 | 151.51
7 | 8 | 0 | 0 | 0 | 17.944 | 11.7564 | 15151 | 0 | 0 | 15151 | 0 | 0 | 151.51
7 | 8 | 1 | 0 | 0 | 587.9891 | 385.2343 | 15151 | 0 | 0 | 15151 | 0 | 0 | 151.51
7 | 8 | 2 | 0 | 0 | 99.7448 | 65.35 | 15151 | 0 | 0 | 15151 | 0 | 0 | 151.51
7 | 8 | 3 | 0 | 0 | 1329.4354 | 871.0094 | 15151 | 0 | 0 | 15151 | 0 | 0 | 151.51
7 | 8 | 4 | 0 | 0 | 2000 | 4000 | 15151 | 0 | 0 | 15151 | 0 | 0 | 151.51
7 | 8 | 5 | 0 | 0 | 2000 | 4000 | 15151 | 0 | 0 | 15151 | 0 | 0 | 151.51
7 | 8 | 6 | 7.5674 | 11.1781 | 2000 | 4000 | 15151 | 7567.362 | 0 | 7583.638 | 11.5181 | 0 | 75.8364
7 | 8 | 7 | 34.5473 | 51.1778 | 2000 | 4000 | 15151 | 34547.322 | 0 | 0 | 52.5834 | 0 | 0
7 | 8 | 8 | 57.9099 | 86.0302 | 2000 | 4000 | 15151 | 57909.857 | 0 | 0 | 88.1429 | 0 | 0
7 | 8 | 9 | 89.806 | 134.0177 | 2000 | 4000 | 15151 | 89806.001 | 0 | 0 | 136.691 | 0 | 0
7 | 8 | 10 | 112.2775 | 168.1942 | 1249.6912 | 818.7632 | 15151 | 112277.476 | 0 | 0 | 170.8942 | 0 | 0
7 | 8 | 11 | 127.9848 | 192.3476 | 2000 | 4000 | 15151 | 127984.783 | 0 | 0 | 194.8018 | 0 | 0
7 | 8 | 12 | 148.986 | 224.7972 | 2000 | 4000 | 15151 | 148985.979 | 0 | 0 | 226.7671 | 0 | 0
7 | 8 | 13 | 147.5528 | 222.4818 | 2000 | 4000 | 15151 | 147552.793 | 0 | 0 | 224.5857 | 0 | 0
7 | 8 | 14 | 41.7378 | 61.9088 | 2000 | 4000 | 15151 | 41737.819 | 0 | 0 | 63.5279 | 0 | 0
7 | 8 | 15 | 23.0433 | 34.1069 | 2000 | 4000 | 15151 | 23043.275 | 0 | 0 | 35.0735 | 0 | 0
7 | 8 | 16 | 4.2361 | 6.2578 | 2000 | 4000 | 15151 | 4236.095 | 0 | 10914.905 | 6.4476 | 0 | 109.1491
7 | 8 | 17 | 5.5107 | 8.1432 | 2000 | 4000 | 15151 | 5510.693 | 0 | 9640.307 | 8.3877 | 0 | 96.4031
7 | 8 | 18 | 3.8982 | 5.7572 | 2000 | 4000 | 15151 | 3898.2 | 0 | 11252.8 | 5.9333 | 0 | 112.528
7 | 8 | 19 | 0 | 0 | 2000 | 4000 | 15151 | 0 | 0 | 15151 | 0 | 0 | 151.51
7 | 8 | 20 | 0 | 0 | 2000 | 4000 | 15151 | 0 | 0 | 15151 | 0 | 0 | 151.51
7 | 8 | 21 | 0 | 0 | 2000 | 4000 | 15151 | 0 | 0 | 15151 | 0 | 0 | 151.51
7 | 8 | 22 | 0 | 0 | 2000 | 4000 | 15151 | 0 | 0 | 15151 | 0 | 0 | 151.51
7 | 8 | 23 | 0 | 0 | 2000 | 4000 | 15151 | 0 | 0 | 15151 | 0 | 0 | 151.51
7 | 9 | 0 | 0 | 0 | 2000 | 4000 | 15151 | 0 | 0 | 15151 | 0 | 0 | 151.51
7 | 9 | 1 | 0 | 0 | 2000 | 4000 | 15151 | 0 | 0 | 15151 | 0 | 0 | 151.51
7 | 9 | 2 | 0 | 0 | 2000 | 4000 | 15151 | 0 | 0 | 15151 | 0 | 0 | 151.51
7 | 9 | 3 | 0 | 0 | 2000 | 4000 | 15151 | 0 | 0 | 15151 | 0 | 0 | 151.51
7 | 9 | 4 | 0 | 0 | 2000 | 4000 | 15151 | 0 | 0 | 15151 | 0 | 0 | 151.51
7 | 9 | 5 | 0 | 0 | 2000 | 4000 | 15151 | 0 | 0 | 15151 | 0 | 0 | 151.51
7 | 9 | 6 | 7.7516 | 11.4493 | 2000 | 4000 | 15151 | 7751.575 | 0 | 7399.425 | 11.7984 | 0 | 73.9943
7 | 9 | 7 | 16.5243 | 24.4271 | 2000 | 1851.2124 | 15151 | 16524.325 | 0 | 0 | 25.1512 | 0 | 0
7 | 9 | 8 | 15.2359 | 22.5191 | 1914.43 | 1254.2817 | 15151 | 15235.909 | 0 | 0 | 23.1901 | 0 | 0
7 | 9 | 9 | 32.3481 | 47.8989 | 230.758 | 151.1863 | 15151 | 32348.12 | 0 | 0 | 49.2361 | 0 | 0
7 | 9 | 10 | 44.2073 | 65.5659 | 1076.1602 | 705.0705 | 15151 | 44207.33 | 0 | 0 | 67.2867 | 0 | 0
7 | 9 | 11 | 61.5913 | 91.5789 | 2000 | 2033.1745 | 15151 | 61591.327 | 0 | 0 | 93.7463 | 0 | 0
7 | 9 | 12 | 48.8399 | 72.5248 | 266.2016 | 174.4079 | 15151 | 48839.9 | 0 | 0 | 74.3377 | 0 | 0
7 | 9 | 13 | 38.2515 | 56.7378 | 919.4863 | 602.4221 | 15151 | 38251.454 | 0 | 0 | 58.2214 | 0 | 0
7 | 9 | 14 | 9.5605 | 14.1368 | 2000 | 3379.9227 | 15151 | 9560.541 | 0 | 5590.459 | 14.5518 | 0 | 55.9046
7 | 9 | 15 | 18.823 | 27.8557 | 2000 | 4000 | 15151 | 18822.977 | 0 | 0 | 28.6499 | 0 | 0
7 | 9 | 16 | 11.9156 | 17.618 | 2000 | 4000 | 15151 | 11915.605 | 0 | 3235.395 | 18.1364 | 0 | 32.3539
7 | 9 | 17 | 0.43999 | 0.63993 | 2000 | 4000 | 15151 | 439.986 | 0 | 14711.014 | 0.66969 | 0 | 147.1101
7 | 9 | 18 | 20.2099 | 29.8967 | 2000 | 4000 | 15151 | 20209.852 | 0 | 0 | 30.7608 | 0 | 0
7 | 9 | 19 | 0.99068 | 1.4543 | 2000 | 4000 | 15151 | 990.684 | 0 | 14160.316 | 1.5079 | 0 | 141.6032
7 | 9 | 20 | 0 | 0 | 2000 | 4000 | 15151 | 0 | 0 | 15151 | 0 | 0 | 151.51
7 | 9 | 21 | 0 | 0 | 2000 | 4000 | 15151 | 0 | 0 | 15151 | 0 | 0 | 151.51
7 | 9 | 22 | 0 | 0 | 2000 | 4000 | 15151 | 0 | 0 | 15151 | 0 | 0 | 151.51
7 | 9 | 23 | 0 | 0 | 2000 | 3207.3651 | 15151 | 0 | 0 | 15151 | 0 | 0 | 151.51
7 | 10 | 0 | 0 | 0 | 2000 | 1572.6422 | 15151 | 0 | 0 | 15151 | 0 | 0 | 151.51
7 | 10 | 1 | 0 | 0 | 2000 | 4000 | 15151 | 0 | 0 | 15151 | 0 | 0 | 151.51
7 | 10 | 2 | 0 | 0 | 2000 | 4000 | 15151 | 0 | 0 | 15151 | 0 | 0 | 151.51
7 | 10 | 3 | 0 | 0 | 2000 | 4000 | 15151 | 0 | 0 | 15151 | 0 | 0 | 151.51
7 | 10 | 4 | 0 | 0 | 2000 | 4000 | 15151 | 0 | 0 | 15151 | 0 | 0 | 151.51
7 | 10 | 5 | 0 | 0 | 2000 | 4000 | 15151 | 0 | 0 | 15151 | 0 | 0 | 151.51
7 | 10 | 6 | 7.8298 | 11.5633 | 2000 | 4000 | 15151 | 7829.842 | 0 | 7321.158 | 11.9176 | 0 | 73.2116
7 | 10 | 7 | 33.019 | 48.8829 | 2000 | 4000 | 15151 | 33018.956 | 0 | 0 | 50.2572 | 0 | 0
7 | 10 | 8 | 33.6865 | 49.8662 | 2000 | 4000 | 15151 | 33686.512 | 0 | 0 | 51.2732 | 0 | 0
7 | 10 | 9 | 42.7372 | 63.32 | 2000 | 2260.0859 | 15151 | 42737.19 | 0 | 0 | 65.049 | 0 | 0
7 | 10 | 10 | 77.4392 | 115.2241 | 2000 | 4000 | 15151 | 77439.242 | 0 | 0 | 117.8679 | 0 | 0
7 | 10 | 11 | 94.254 | 140.5831 | 2000 | 4000 | 15151 | 94254.029 | 0 | 0 | 143.4612 | 0 | 0
7 | 10 | 12 | 38.3911 | 56.8816 | 2000 | 4000 | 15151 | 38391.133 | 0 | 0 | 58.434 | 0 | 0
7 | 10 | 13 | 55.7771 | 82.8019 | 2000 | 4000 | 15151 | 55777.112 | 0 | 0 | 84.8967 | 0 | 0
7 | 10 | 14 | 116.6504 | 174.5673 | 2000 | 4000 | 15151 | 116650.354 | 0 | 0 | 177.55 | 0 | 0
7 | 10 | 15 | 90.4097 | 134.7572 | 2000 | 4000 | 15151 | 90409.683 | 0 | 0 | 137.6099 | 0 | 0
7 | 10 | 16 | 70.8418 | 105.3085 | 2000 | 4000 | 15151 | 70841.834 | 0 | 0 | 107.8262 | 0 | 0
7 | 10 | 17 | 66.4717 | 98.7523 | 2000 | 4000 | 15151 | 66471.712 | 0 | 0 | 101.1746 | 0 | 0
7 | 10 | 18 | 10.179 | 15.0348 | 2000 | 4000 | 15151 | 10179.02 | 0 | 4971.98 | 15.4932 | 0 | 49.7198
7 | 10 | 19 | 4.5224 | 6.6724 | 2000 | 4000 | 15151 | 4522.402 | 0 | 10628.598 | 6.8834 | 0 | 106.286
7 | 10 | 20 | 0 | 0 | 2000 | 4000 | 15151 | 0 | 0 | 15151 | 0 | 0 | 151.51
7 | 10 | 21 | 0 | 0 | 2000 | 4000 | 15151 | 0 | 0 | 15151 | 0 | 0 | 151.51
7 | 10 | 22 | 0 | 0 | 2000 | 4000 | 15151 | 0 | 0 | 15151 | 0 | 0 | 151.51
7 | 10 | 23 | 0 | 0 | 2000 | 4000 | 15151 | 0 | 0 | 15151 | 0 | 0 | 151.51
7 | 11 | 0 | 0 | 0 | 2000 | 4000 | 15151 | 0 | 0 | 15151 | 0 | 0 | 151.51
7 | 11 | 1 | 0 | 0 | 2000 | 4000 | 15151 | 0 | 0 | 15151 | 0 | 0 | 151.51
7 | 11 | 2 | 0 | 0 | 2000 | 4000 | 15151 | 0 | 0 | 15151 | 0 | 0 | 151.51
7 | 11 | 3 | 0 | 0 | 2000 | 4000 | 15151 | 0 | 0 | 15151 | 0 | 0 | 151.51
7 | 11 | 4 | 0 | 0 | 2000 | 4000 | 15151 | 0 | 0 | 15151 | 0 | 0 | 151.51
7 | 11 | 5 | 0 | 0 | 2000 | 4000 | 15151 | 0 | 0 | 15151 | 0 | 0 | 151.51
7 | 11 | 6 | 5.6211 | 8.2902 | 2000 | 4000 | 15151 | 5621.107 | 0 | 9529.893 | 8.5557 | 0 | 95.2989
7 | 11 | 7 | 37.9516 | 56.1506 | 2000 | 4000 | 15151 | 37951.603 | 0 | 0 | 57.765 | 0 | 0
7 | 11 | 8 | 80.3554 | 119.4507 | 2000 | 4000 | 15151 | 80355.414 | 0 | 0 | 122.3066 | 0 | 0
7 | 11 | 9 | 114.329 | 170.7284 | 2000 | 4000 | 15151 | 114328.975 | 0 | 0 | 174.0167 | 0 | 0
7 | 11 | 10 | 140.5799 | 210.7693 | 2000 | 4000 | 15151 | 140579.912 | 0 | 0 | 213.9725 | 0 | 0
7 | 11 | 11 | 157.7662 | 237.2403 | 2000 | 4000 | 15151 | 157766.204 | 0 | 0 | 240.1312 | 0 | 0
7 | 11 | 12 | 165.8836 | 249.7942 | 2000 | 4000 | 15151 | 165883.62 | 0 | 0 | 252.4865 | 0 | 0
7 | 11 | 13 | 162.3784 | 244.5107 | 2000 | 4000 | 15151 | 162378.413 | 0 | 0 | 247.1513 | 0 | 0
7 | 11 | 14 | 150.8305 | 226.7378 | 2000 | 4000 | 15151 | 150830.485 | 0 | 0 | 229.5746 | 0 | 0
7 | 11 | 15 | 130.9546 | 196.2746 | 2000 | 4000 | 15151 | 130954.61 | 0 | 0 | 199.3221 | 0 | 0
7 | 11 | 16 | 102.1707 | 152.5246 | 2000 | 4000 | 15151 | 102170.736 | 0 | 0 | 155.511 | 0 | 0
7 | 11 | 17 | 1.3501 | 1.9855 | 2000 | 4000 | 15151 | 1350.15 | 0 | 13800.85 | 2.055 | 0 | 138.0085
7 | 11 | 18 | 18.3538 | 27.1267 | 2000 | 4000 | 15151 | 18353.757 | 0 | 0 | 27.9357 | 0 | 0
7 | 11 | 19 | 5.2881 | 7.8042 | 2000 | 4000 | 15151 | 5288.052 | 0 | 9862.948 | 8.0488 | 0 | 98.6295
7 | 11 | 20 | 0 | 0 | 2000 | 4000 | 15151 | 0 | 0 | 15151 | 0 | 0 | 151.51
7 | 11 | 21 | 0 | 0 | 2000 | 4000 | 15151 | 0 | 0 | 15151 | 0 | 0 | 151.51
7 | 11 | 22 | 0 | 0 | 2000 | 4000 | 15151 | 0 | 0 | 15151 | 0 | 0 | 151.51
7 | 11 | 23 | 0 | 0 | 759.967 | 497.9094 | 15151 | 0 | 0 | 15151 | 0 | 0 | 151.51
7 | 12 | 0 | 0 | 0 | 2000 | 4000 | 15151 | 0 | 0 | 15151 | 0 | 0 | 151.51
7 | 12 | 1 | 0 | 0 | 1914.43 | 1254.2817 | 15151 | 0 | 0 | 15151 | 0 | 0 | 151.51
7 | 12 | 2 | 0 | 0 | 2000 | 4000 | 15151 | 0 | 0 | 15151 | 0 | 0 | 151.51
7 | 12 | 3 | 0 | 0 | 2000 | 4000 | 15151 | 0 | 0 | 15151 | 0 | 0 | 151.51
7 | 12 | 4 | 0 | 0 | 2000 | 4000 | 15151 | 0 | 0 | 15151 | 0 | 0 | 151.51
7 | 12 | 5 | 0 | 0 | 2000 | 4000 | 15151 | 0 | 0 | 15151 | 0 | 0 | 151.51
7 | 12 | 6 | 6.7025 | 9.8896 | 2000 | 4000 | 15151 | 6702.531 | 0 | 8448.469 | 10.2017 | 0 | 84.4847
7 | 12 | 7 | 36.0272 | 53.3294 | 31.0072 | 20.3151 | 15151 | 36027.233 | 0 | 0 | 54.836 | 0 | 0
7 | 12 | 8 | 73.9917 | 110.0652 | 2000 | 4000 | 15151 | 73991.734 | 0 | 0 | 112.6206 | 0 | 0
7 | 12 | 9 | 106.6005 | 159.3356 | 2000 | 3379.9227 | 15151 | 106600.548 | 0 | 0 | 162.2535 | 0 | 0
7 | 12 | 10 | 133.993 | 201.1315 | 2000 | 3468.4752 | 15151 | 133992.975 | 0 | 0 | 203.9467 | 0 | 0
7 | 12 | 11 | 105.9287 | 158.3136 | 2000 | 4000 | 15151 | 105928.737 | 0 | 0 | 161.231 | 0 | 0
7 | 12 | 12 | 158.4065 | 238.9414 | 2000 | 4000 | 15151 | 158406.504 | 0 | 0 | 241.1058 | 0 | 0
7 | 12 | 13 | 118.3646 | 177.3127 | 2000 | 4000 | 15151 | 118364.6 | 0 | 0 | 180.1592 | 0 | 0
7 | 12 | 14 | 112.694 | 168.7029 | 2000 | 4000 | 15151 | 112694.037 | 0 | 0 | 171.5282 | 0 | 0
7 | 12 | 15 | 128.2724 | 192.5805 | 2000 | 4000 | 15151 | 128272.377 | 0 | 0 | 195.2395 | 0 | 0
7 | 12 | 16 | 100.9328 | 150.871 | 2000 | 4000 | 15151 | 100932.766 | 0 | 0 | 153.6267 | 0 | 0
7 | 12 | 17 | 66.8497 | 99.422 | 2000 | 4000 | 15151 | 66849.685 | 0 | 0 | 101.7499 | 0 | 0
7 | 12 | 18 | 28.1749 | 41.6976 | 2000 | 4000 | 15151 | 28174.875 | 0 | 0 | 42.8841 | 0 | 0
7 | 12 | 19 | 4.5378 | 6.6948 | 2000 | 4000 | 15151 | 4537.814 | 0 | 10613.186 | 6.9069 | 0 | 106.1319
7 | 12 | 20 | 0 | 0 | 2000 | 4000 | 15151 | 0 | 0 | 15151 | 0 | 0 | 151.51
7 | 12 | 21 | 0 | 0 | 2000 | 4000 | 15151 | 0 | 0 | 15151 | 0 | 0 | 151.51
7 | 12 | 22 | 0 | 0 | 2000 | 4000 | 15151 | 0 | 0 | 15151 | 0 | 0 | 151.51
7 | 12 | 23 | 0 | 0 | 2000 | 4000 | 15151 | 0 | 0 | 15151 | 0 | 0 | 151.51
7 | 13 | 0 | 0 | 0 | 2000 | 4000 | 15151 | 0 | 0 | 15151 | 0 | 0 | 151.51
7 | 13 | 1 | 0 | 0 | 2000 | 4000 | 15151 | 0 | 0 | 15151 | 0 | 0 | 151.51
7 | 13 | 2 | 0 | 0 | 2000 | 4000 | 15151 | 0 | 0 | 15151 | 0 | 0 | 151.51
7 | 13 | 3 | 0 | 0 | 2000 | 4000 | 15151 | 0 | 0 | 15151 | 0 | 0 | 151.51
7 | 13 | 4 | 0 | 0 | 2000 | 4000 | 15151 | 0 | 0 | 15151 | 0 | 0 | 151.51
7 | 13 | 5 | 0 | 0 | 2000 | 4000 | 15151 | 0 | 0 | 15151 | 0 | 0 | 151.51
7 | 13 | 6 | 6.0153 | 8.8737 | 2000 | 4000 | 15151 | 6015.257 | 0 | 9135.743 | 9.1556 | 0 | 91.3574
7 | 13 | 7 | 37.1601 | 55.014 | 2000 | 4000 | 15151 | 37160.135 | 0 | 0 | 56.5603 | 0 | 0
7 | 13 | 8 | 77.8848 | 115.9569 | 2000 | 3123.3337 | 15151 | 77884.846 | 0 | 0 | 118.5462 | 0 | 0
7 | 13 | 9 | 109.9192 | 164.5767 | 2000 | 4000 | 15151 | 109919.203 | 0 | 0 | 167.3047 | 0 | 0
7 | 13 | 10 | 133.119 | 200.3021 | 2000 | 2687.2752 | 15151 | 133119.03 | 0 | 0 | 202.6165 | 0 | 0
7 | 13 | 11 | 148.228 | 223.8526 | 2000 | 2096.3776 | 15151 | 148228.006 | 0 | 0 | 225.6134 | 0 | 0
7 | 13 | 12 | 154.8673 | 234.3386 | 2000 | 2064.6148 | 15151 | 154867.286 | 0 | 0 | 235.7189 | 0 | 0
7 | 13 | 13 | 153.9381 | 232.8135 | 1714.254 | 1123.1319 | 15151 | 153938.137 | 0 | 0 | 234.3046 | 0 | 0
7 | 13 | 14 | 143.7872 | 217.0415 | 6.5394 | 4.2844 | 15151 | 143787.206 | 0 | 0 | 218.8542 | 0 | 0
7 | 13 | 15 | 126.4207 | 190.0553 | 1249.6912 | 818.7632 | 15151 | 126420.68 | 0 | 0 | 192.4211 | 0 | 0
7 | 13 | 16 | 100.5155 | 150.3931 | 2000 | 4000 | 15151 | 100515.545 | 0 | 0 | 152.9917 | 0 | 0
7 | 13 | 17 | 66.7494 | 99.321 | 2000 | 3650.1933 | 15151 | 66749.424 | 0 | 0 | 101.5973 | 0 | 0
7 | 13 | 18 | 27.5929 | 40.8511 | 1914.43 | 1254.2817 | 15151 | 27592.917 | 0 | 0 | 41.9984 | 0 | 0
7 | 13 | 19 | 4.2544 | 6.2772 | 2000 | 3000.0587 | 15151 | 4254.381 | 0 | 10896.619 | 6.4755 | 0 | 108.9662
7 | 13 | 20 | 0 | 0 | 2000 | 4000 | 15151 | 0 | 0 | 15151 | 0 | 0 | 151.51
7 | 13 | 21 | 0 | 0 | 1007.0004 | 659.7589 | 15151 | 0 | 0 | 15151 | 0 | 0 | 151.51
7 | 13 | 22 | 0 | 0 | 2000 | 4000 | 15151 | 0 | 0 | 15151 | 0 | 0 | 151.51
7 | 13 | 23 | 0 | 0 | 984.6234 | 645.0981 | 15151 | 0 | 0 | 15151 | 0 | 0 | 151.51
7 | 14 | 0 | 0 | 0 | 2000 | 3743.3853 | 15151 | 0 | 0 | 15151 | 0 | 0 | 151.51
7 | 14 | 1 | 0 | 0 | 305.1004 | 199.8934 | 15151 | 0 | 0 | 15151 | 0 | 0 | 151.51
7 | 14 | 2 | 0 | 0 | 653.2647 | 428.001 | 15151 | 0 | 0 | 15151 | 0 | 0 | 151.51
7 | 14 | 3 | 0 | 0 | 2000 | 2612.633 | 15151 | 0 | 0 | 15151 | 0 | 0 | 151.51
7 | 14 | 4 | 0 | 0 | 2000 | 4000 | 15151 | 0 | 0 | 15151 | 0 | 0 | 151.51
7 | 14 | 5 | 0 | 0 | 2000 | 4000 | 15151 | 0 | 0 | 15151 | 0 | 0 | 151.51
7 | 14 | 6 | 7.6422 | 11.2773 | 2000 | 4000 | 15151 | 7642.155 | 0 | 7508.845 | 11.6319 | 0 | 75.0885
7 | 14 | 7 | 36.5636 | 54.1233 | 2000 | 4000 | 15151 | 36563.553 | 0 | 0 | 55.6523 | 0 | 0
7 | 14 | 8 | 74.5752 | 110.9487 | 2000 | 4000 | 15151 | 74575.203 | 0 | 0 | 113.5087 | 0 | 0
7 | 14 | 9 | 105.8026 | 158.235 | 2000 | 4000 | 15151 | 105802.559 | 0 | 0 | 161.0389 | 0 | 0
7 | 14 | 10 | 130.9292 | 196.6804 | 2000 | 4000 | 15151 | 130929.209 | 0 | 0 | 199.2834 | 0 | 0
7 | 14 | 11 | 145.9985 | 219.9849 | 2000 | 4000 | 15151 | 145998.514 | 0 | 0 | 222.22 | 0 | 0
7 | 14 | 12 | 115.3208 | 172.8304 | 2000 | 4000 | 15151 | 115320.758 | 0 | 0 | 175.5263 | 0 | 0
7 | 14 | 13 | 150.8891 | 227.7327 | 2000 | 4000 | 15151 | 150889.14 | 0 | 0 | 229.6638 | 0 | 0
7 | 14 | 14 | 141.1453 | 212.6761 | 2000 | 4000 | 15151 | 141145.277 | 0 | 0 | 214.833 | 0 | 0
7 | 14 | 15 | 121.7244 | 182.7779 | 2000 | 4000 | 15151 | 121724.39 | 0 | 0 | 185.273 | 0 | 0
7 | 14 | 16 | 93.7325 | 140.0966 | 2000 | 4000 | 15151 | 93732.512 | 0 | 0 | 142.6674 | 0 | 0
7 | 14 | 17 | 62.1925 | 92.4997 | 2000 | 4000 | 15151 | 62192.547 | 0 | 0 | 94.6614 | 0 | 0
7 | 14 | 18 | 24.9799 | 36.9723 | 2000 | 4000 | 15151 | 24979.903 | 0 | 0 | 38.0212 | 0 | 0
7 | 14 | 19 | 5.4864 | 8.1006 | 2000 | 4000 | 15151 | 5486.406 | 0 | 9664.594 | 8.3507 | 0 | 96.6459
7 | 14 | 20 | 0 | 0 | 2000 | 4000 | 15151 | 0 | 0 | 15151 | 0 | 0 | 151.51
7 | 14 | 21 | 0 | 0 | 2000 | 4000 | 15151 | 0 | 0 | 15151 | 0 | 0 | 151.51
7 | 14 | 22 | 0 | 0 | 2000 | 4000 | 15151 | 0 | 0 | 15151 | 0 | 0 | 151.51
7 | 14 | 23 | 0 | 0 | 2000 | 4000 | 15151 | 0 | 0 | 15151 | 0 | 0 | 151.51
7 | 15 | 0 | 0 | 0 | 2000 | 4000 | 15151 | 0 | 0 | 15151 | 0 | 0 | 151.51
7 | 15 | 1 | 0 | 0 | 2000 | 4000 | 15151 | 0 | 0 | 15151 | 0 | 0 | 151.51
7 | 15 | 2 | 0 | 0 | 2000 | 4000 | 15151 | 0 | 0 | 15151 | 0 | 0 | 151.51
7 | 15 | 3 | 0 | 0 | 2000 | 4000 | 15151 | 0 | 0 | 15151 | 0 | 0 | 151.51
7 | 15 | 4 | 0 | 0 | 2000 | 4000 | 15151 | 0 | 0 | 15151 | 0 | 0 | 151.51
7 | 15 | 5 | 0 | 0 | 2000 | 4000 | 15151 | 0 | 0 | 15151 | 0 | 0 | 151.51
7 | 15 | 6 | 0.019471 | 0.016057 | 2000 | 4000 | 15151 | 19.471 | 0 | 15131.529 | 0.029636 | 0 | 151.3153
7 | 15 | 7 | 2.4383 | 3.5943 | 1249.6912 | 818.7632 | 15151 | 2438.272 | 0 | 12712.728 | 3.7112 | 0 | 127.1273
7 | 15 | 8 | 0.58989 | 0.86147 | 2000 | 4000 | 15151 | 589.889 | 0 | 14561.111 | 0.89785 | 0 | 145.6111
7 | 15 | 9 | 4.8632 | 7.1835 | 2000 | 4000 | 15151 | 4863.194 | 0 | 10287.806 | 7.4021 | 0 | 102.8781
7 | 15 | 10 | 36.0652 | 53.4278 | 2000 | 4000 | 15151 | 36065.213 | 0 | 0 | 54.8938 | 0 | 0
7 | 15 | 11 | 73.3989 | 109.2321 | 2000 | 4000 | 15151 | 73398.95 | 0 | 0 | 111.7183 | 0 | 0
7 | 15 | 12 | 48.7267 | 72.303 | 527.2135 | 345.4157 | 15151 | 48726.672 | 0 | 0 | 74.1654 | 0 | 0
7 | 15 | 13 | 44.3963 | 65.8481 | 2000 | 4000 | 15151 | 44396.309 | 0 | 0 | 67.5743 | 0 | 0
7 | 15 | 14 | 142.5444 | 214.3814 | 2000 | 4000 | 15151 | 142544.377 | 0 | 0 | 216.9625 | 0 | 0
7 | 15 | 15 | 108.0324 | 161.6104 | 2000 | 4000 | 15151 | 108032.424 | 0 | 0 | 164.4329 | 0 | 0
7 | 15 | 16 | 101.1716 | 151.2157 | 2000 | 4000 | 15151 | 101171.593 | 0 | 0 | 153.9902 | 0 | 0
7 | 15 | 17 | 66.7928 | 99.3565 | 2000 | 4000 | 15151 | 66792.814 | 0 | 0 | 101.6633 | 0 | 0
7 | 15 | 18 | 27.3404 | 40.4788 | 2000 | 4000 | 15151 | 27340.387 | 0 | 0 | 41.614 | 0 | 0
7 | 15 | 19 | 3.826 | 5.6463 | 2000 | 4000 | 15151 | 3826.04 | 0 | 11324.96 | 5.8235 | 0 | 113.2496
7 | 15 | 20 | 0 | 0 | 2000 | 4000 | 15151 | 0 | 0 | 15151 | 0 | 0 | 151.51
7 | 15 | 21 | 0 | 0 | 2000 | 4000 | 15151 | 0 | 0 | 15151 | 0 | 0 | 151.51
7 | 15 | 22 | 0 | 0 | 2000 | 4000 | 15151 | 0 | 0 | 15151 | 0 | 0 | 151.51
7 | 15 | 23 | 0 | 0 | 2000 | 4000 | 15151 | 0 | 0 | 15151 | 0 | 0 | 151.51
7 | 16 | 0 | 0 | 0 | 2000 | 4000 | 15151 | 0 | 0 | 15151 | 0 | 0 | 151.51
7 | 16 | 1 | 0 | 0 | 2000 | 4000 | 15151 | 0 | 0 | 15151 | 0 | 0 | 151.51
7 | 16 | 2 | 0 | 0 | 2000 | 4000 | 15151 | 0 | 0 | 15151 | 0 | 0 | 151.51
7 | 16 | 3 | 0 | 0 | 2000 | 4000 | 15151 | 0 | 0 | 15151 | 0 | 0 | 151.51
7 | 16 | 4 | 0 | 0 | 2000 | 4000 | 15151 | 0 | 0 | 15151 | 0 | 0 | 151.51
7 | 16 | 5 | 0 | 0 | 2000 | 4000 | 15151 | 0 | 0 | 15151 | 0 | 0 | 151.51
7 | 16 | 6 | 5.387 | 7.9464 | 2000 | 4000 | 15151 | 5386.966 | 0 | 9764.034 | 8.1993 | 0 | 97.6403
7 | 16 | 7 | 36.5864 | 54.1567 | 2000 | 4000 | 15151 | 36586.423 | 0 | 0 | 55.6871 | 0 | 0
7 | 16 | 8 | 78.3477 | 116.596 | 2000 | 4000 | 15151 | 78347.744 | 0 | 0 | 119.2508 | 0 | 0
7 | 16 | 9 | 111.994 | 167.5531 | 2000 | 4000 | 15151 | 111993.983 | 0 | 0 | 170.4627 | 0 | 0
7 | 16 | 10 | 136.9563 | 205.8762 | 2000 | 4000 | 15151 | 136956.284 | 0 | 0 | 208.4571 | 0 | 0
7 | 16 | 11 | 153.0859 | 230.9654 | 2000 | 4000 | 15151 | 153085.935 | 0 | 0 | 233.0075 | 0 | 0
7 | 16 | 12 | 159.5333 | 241.2141 | 2000 | 4000 | 15151 | 159533.335 | 0 | 0 | 242.8209 | 0 | 0
7 | 16 | 13 | 157.2552 | 237.8185 | 2000 | 4000 | 15151 | 157255.21 | 0 | 0 | 239.3534 | 0 | 0
7 | 16 | 14 | 125.0043 | 187.9552 | 2000 | 4000 | 15151 | 125004.291 | 0 | 0 | 190.2653 | 0 | 0
7 | 16 | 15 | 119.9618 | 180.2444 | 2000 | 4000 | 15151 | 119961.816 | 0 | 0 | 182.5903 | 0 | 0
7 | 16 | 16 | 101.2741 | 151.5897 | 2000 | 4000 | 15151 | 101274.13 | 0 | 0 | 154.1463 | 0 | 0
7 | 16 | 17 | 66.7641 | 99.3904 | 2000 | 4000 | 15151 | 66764.067 | 0 | 0 | 101.6196 | 0 | 0
7 | 16 | 18 | 27.2357 | 40.3314 | 2000 | 4000 | 15151 | 27235.731 | 0 | 0 | 41.4547 | 0 | 0
7 | 16 | 19 | 3.5008 | 5.1656 | 2000 | 4000 | 15151 | 3500.781 | 0 | 11650.219 | 5.3284 | 0 | 116.5022
7 | 16 | 20 | 0 | 0 | 2000 | 4000 | 15151 | 0 | 0 | 15151 | 0 | 0 | 151.51
7 | 16 | 21 | 0 | 0 | 2000 | 1736.1451 | 15151 | 0 | 0 | 15151 | 0 | 0 | 151.51
7 | 16 | 22 | 0 | 0 | 2000 | 4000 | 15151 | 0 | 0 | 15151 | 0 | 0 | 151.51
7 | 16 | 23 | 0 | 0 | 2000 | 4000 | 15151 | 0 | 0 | 15151 | 0 | 0 | 151.51
7 | 17 | 0 | 0 | 0 | 2000 | 4000 | 15151 | 0 | 0 | 15151 | 0 | 0 | 151.51
7 | 17 | 1 | 0 | 0 | 2000 | 4000 | 15151 | 0 | 0 | 15151 | 0 | 0 | 151.51
7 | 17 | 2 | 0 | 0 | 2000 | 4000 | 15151 | 0 | 0 | 15151 | 0 | 0 | 151.51
7 | 17 | 3 | 0 | 0 | 2000 | 4000 | 15151 | 0 | 0 | 15151 | 0 | 0 | 151.51
7 | 17 | 4 | 0 | 0 | 2000 | 4000 | 15151 | 0 | 0 | 15151 | 0 | 0 | 151.51
7 | 17 | 5 | 0 | 0 | 2000 | 4000 | 15151 | 0 | 0 | 15151 | 0 | 0 | 151.51
7 | 17 | 6 | 5.4621 | 8.0578 | 2000 | 4000 | 15151 | 5462.076 | 0 | 9688.924 | 8.3137 | 0 | 96.8892
7 | 17 | 7 | 35.7181 | 52.8732 | 2000 | 4000 | 15151 | 35718.14 | 0 | 0 | 54.3655 | 0 | 0
7 | 17 | 8 | 75.9865 | 113.099 | 2000 | 4000 | 15151 | 75986.49 | 0 | 0 | 115.6568 | 0 | 0
7 | 17 | 9 | 107.3149 | 160.6338 | 2000 | 4000 | 15151 | 107314.867 | 0 | 0 | 163.3407 | 0 | 0
7 | 17 | 10 | 131.0474 | 197.0866 | 2000 | 4000 | 15151 | 131047.391 | 0 | 0 | 199.4633 | 0 | 0
7 | 17 | 11 | 146.0709 | 220.5473 | 2000 | 4000 | 15151 | 146070.924 | 0 | 0 | 222.3302 | 0 | 0
7 | 17 | 12 | 152.8806 | 231.283 | 2000 | 4000 | 15151 | 152880.619 | 0 | 0 | 232.695 | 0 | 0
7 | 17 | 13 | 151.5481 | 229.1369 | 2000 | 4000 | 15151 | 151548.094 | 0 | 0 | 230.6668 | 0 | 0
7 | 17 | 14 | 141.233 | 213.0836 | 2000 | 4000 | 15151 | 141233.041 | 0 | 0 | 214.9666 | 0 | 0
7 | 17 | 15 | 124.1226 | 186.5431 | 2000 | 4000 | 15151 | 124122.614 | 0 | 0 | 188.9233 | 0 | 0
7 | 17 | 16 | 97.5962 | 146.0133 | 2000 | 4000 | 15151 | 97596.207 | 0 | 0 | 148.5483 | 0 | 0
7 | 17 | 17 | 33.4436 | 49.5559 | 2000 | 4000 | 15151 | 33443.625 | 0 | 0 | 50.9035 | 0 | 0
7 | 17 | 18 | 11.8284 | 17.4862 | 2000 | 3468.4752 | 15151 | 11828.448 | 0 | 3322.552 | 18.0037 | 0 | 33.2255
7 | 17 | 19 | 2.5705 | 3.791 | 2000 | 4000 | 15151 | 2570.459 | 0 | 12580.541 | 3.9124 | 0 | 125.8054
7 | 17 | 20 | 0 | 0 | 2000 | 4000 | 15151 | 0 | 0 | 15151 | 0 | 0 | 151.51
7 | 17 | 21 | 0 | 0 | 2000 | 4000 | 15151 | 0 | 0 | 15151 | 0 | 0 | 151.51
7 | 17 | 22 | 0 | 0 | 2000 | 4000 | 15151 | 0 | 0 | 15151 | 0 | 0 | 151.51
7 | 17 | 23 | 0 | 0 | 2000 | 4000 | 15151 | 0 | 0 | 15151 | 0 | 0 | 151.51
7 | 18 | 0 | 0 | 0 | 2000 | 4000 | 15151 | 0 | 0 | 15151 | 0 | 0 | 151.51
7 | 18 | 1 | 0 | 0 | 125.875 | 82.4699 | 15151 | 0 | 0 | 15151 | 0 | 0 | 151.51
7 | 18 | 2 | 0 | 0 | 2000 | 4000 | 15151 | 0 | 0 | 15151 | 0 | 0 | 151.51
7 | 18 | 3 | 0 | 0 | 2000 | 3000.0587 | 15151 | 0 | 0 | 15151 | 0 | 0 | 151.51
7 | 18 | 4 | 0 | 0 | 2000 | 4000 | 15151 | 0 | 0 | 15151 | 0 | 0 | 151.51
7 | 18 | 5 | 0 | 0 | 2000 | 4000 | 15151 | 0 | 0 | 15151 | 0 | 0 | 151.51
7 | 18 | 6 | 7.9009 | 11.6627 | 2000 | 4000 | 15151 | 7900.944 | 0 | 7250.056 | 12.0258 | 0 | 72.5006
7 | 18 | 7 | 29.641 | 43.8462 | 2000 | 4000 | 15151 | 29641.047 | 0 | 0 | 45.1157 | 0 | 0
7 | 18 | 8 | 58.0501 | 86.1727 | 2000 | 3604.183 | 15151 | 58050.068 | 0 | 0 | 88.3563 | 0 | 0
7 | 18 | 9 | 53.8743 | 79.9908 | 2000 | 3604.183 | 15151 | 53874.26 | 0 | 0 | 82.0004 | 0 | 0
7 | 18 | 10 | 80.4697 | 120.0568 | 1914.43 | 1254.2817 | 15151 | 80469.72 | 0 | 0 | 122.4805 | 0 | 0
7 | 18 | 11 | 82.0071 | 122.4184 | 1528.542 | 1001.4586 | 15151 | 82007.107 | 0 | 0 | 124.8206 | 0 | 0
7 | 18 | 12 | 20.2021 | 29.8956 | 2000 | 2801.8832 | 15151 | 20202.129 | 0 | 0 | 30.7491 | 0 | 0
7 | 18 | 13 | 33.1199 | 49.071 | 2000 | 4000 | 15151 | 33119.914 | 0 | 0 | 50.4108 | 0 | 0
7 | 18 | 14 | 34.2342 | 50.7211 | 2000 | 4000 | 15151 | 34234.22 | 0 | 0 | 52.1069 | 0 | 0
7 | 18 | 15 | 53.0785 | 78.7916 | 2000 | 4000 | 15151 | 53078.457 | 0 | 0 | 80.7891 | 0 | 0
7 | 18 | 16 | 53.7233 | 79.7537 | 2000 | 4000 | 15151 | 53723.347 | 0 | 0 | 81.7707 | 0 | 0
7 | 18 | 17 | 21.1834 | 31.3339 | 2000 | 4000 | 15151 | 21183.429 | 0 | 0 | 32.2427 | 0 | 0
7 | 18 | 18 | 14.7743 | 21.8362 | 2000 | 4000 | 15151 | 14774.348 | 0 | 376.652 | 22.4876 | 0 | 3.7665
7 | 18 | 19 | 4.3636 | 6.4393 | 2000 | 4000 | 15151 | 4363.554 | 0 | 10787.446 | 6.6416 | 0 | 107.8745
7 | 18 | 20 | 0 | 0 | 2000 | 4000 | 15151 | 0 | 0 | 15151 | 0 | 0 | 151.51
7 | 18 | 21 | 0 | 0 | 2000 | 4000 | 15151 | 0 | 0 | 15151 | 0 | 0 | 151.51
7 | 18 | 22 | 0 | 0 | 2000 | 4000 | 15151 | 0 | 0 | 15151 | 0 | 0 | 151.51
7 | 18 | 23 | 0 | 0 | 2000 | 4000 | 15151 | 0 | 0 | 15151 | 0 | 0 | 151.51
7 | 19 | 0 | 0 | 0 | 2000 | 4000 | 15151 | 0 | 0 | 15151 | 0 | 0 | 151.51
7 | 19 | 1 | 0 | 0 | 2000 | 4000 | 15151 | 0 | 0 | 15151 | 0 | 0 | 151.51
7 | 19 | 2 | 0 | 0 | 2000 | 4000 | 15151 | 0 | 0 | 15151 | 0 | 0 | 151.51
7 | 19 | 3 | 0 | 0 | 2000 | 4000 | 15151 | 0 | 0 | 15151 | 0 | 0 | 151.51
7 | 19 | 4 | 0 | 0 | 2000 | 4000 | 15151 | 0 | 0 | 15151 | 0 | 0 | 151.51
7 | 19 | 5 | 0 | 0 | 2000 | 4000 | 15151 | 0 | 0 | 15151 | 0 | 0 | 151.51
7 | 19 | 6 | 5.5693 | 8.2144 | 2000 | 4000 | 15151 | 5569.326 | 0 | 9581.674 | 8.4769 | 0 | 95.8167
7 | 19 | 7 | 36.2031 | 53.5831 | 2000 | 1940.772 | 15151 | 36203.101 | 0 | 0 | 55.1037 | 0 | 0
7 | 19 | 8 | 77.5824 | 115.4524 | 2000 | 2725.1236 | 15151 | 77582.406 | 0 | 0 | 118.0859 | 0 | 0
7 | 19 | 9 | 110.5213 | 165.3752 | 2000 | 4000 | 15151 | 110521.315 | 0 | 0 | 168.2212 | 0 | 0
7 | 19 | 10 | 134.2182 | 201.8805 | 1914.43 | 1254.2817 | 15151 | 134218.246 | 0 | 0 | 204.2896 | 0 | 0
7 | 19 | 11 | 148.5705 | 224.4484 | 393.9068 | 258.0769 | 15151 | 148570.523 | 0 | 0 | 226.1347 | 0 | 0
7 | 19 | 12 | 153.4629 | 232.5363 | 2000 | 3886.1265 | 15151 | 153462.889 | 0 | 0 | 233.5813 | 0 | 0
7 | 19 | 13 | 150.4358 | 228.0612 | 1714.254 | 1123.1319 | 15151 | 150435.761 | 0 | 0 | 228.9738 | 0 | 0
7 | 19 | 14 | 140.8685 | 213.0953 | 2000 | 4000 | 15151 | 140868.498 | 0 | 0 | 214.4117 | 0 | 0
7 | 19 | 15 | 124.0385 | 186.8461 | 2000 | 1851.2124 | 15151 | 124038.501 | 0 | 0 | 188.7953 | 0 | 0
7 | 19 | 16 | 99.5869 | 149.1993 | 2000 | 4000 | 15151 | 99586.945 | 0 | 0 | 151.5783 | 0 | 0
7 | 19 | 17 | 66.1625 | 98.5368 | 2000 | 4000 | 15151 | 66162.547 | 0 | 0 | 100.704 | 0 | 0
7 | 19 | 18 | 26.8923 | 39.827 | 2000 | 4000 | 15151 | 26892.323 | 0 | 0 | 40.932 | 0 | 0
7 | 19 | 19 | 3.2344 | 4.7719 | 2000 | 3604.183 | 15151 | 3234.448 | 0 | 11916.552 | 4.9231 | 0 | 119.1655
7 | 19 | 20 | 0 | 0 | 2000 | 1395.2633 | 15151 | 0 | 0 | 15151 | 0 | 0 | 151.51
7 | 19 | 21 | 0 | 0 | 90.4001 | 59.2277 | 15151 | 0 | 0 | 15151 | 0 | 0 | 151.51
7 | 19 | 22 | 0 | 0 | 1412.5018 | 925.4322 | 15151 | 0 | 0 | 15151 | 0 | 0 | 151.51
7 | 19 | 23 | 0 | 0 | 2000 | 4000 | 15151 | 0 | 0 | 15151 | 0 | 0 | 151.51
7 | 20 | 0 | 0 | 0 | 2000 | 4000 | 15151 | 0 | 0 | 15151 | 0 | 0 | 151.51
7 | 20 | 1 | 0 | 0 | 2000 | 4000 | 15151 | 0 | 0 | 15151 | 0 | 0 | 151.51
7 | 20 | 2 | 0 | 0 | 2000 | 4000 | 15151 | 0 | 0 | 15151 | 0 | 0 | 151.51
7 | 20 | 3 | 0 | 0 | 2000 | 4000 | 15151 | 0 | 0 | 15151 | 0 | 0 | 151.51
7 | 20 | 4 | 0 | 0 | 2000 | 4000 | 15151 | 0 | 0 | 15151 | 0 | 0 | 151.51
7 | 20 | 5 | 0 | 0 | 2000 | 4000 | 15151 | 0 | 0 | 15151 | 0 | 0 | 151.51
7 | 20 | 6 | 6.525 | 9.6267 | 2000 | 4000 | 15151 | 6524.974 | 0 | 8626.026 | 9.9315 | 0 | 86.2603
7 | 20 | 7 | 34.2304 | 50.6531 | 2000 | 4000 | 15151 | 34230.391 | 0 | 0 | 52.1011 | 0 | 0
7 | 20 | 8 | 70.7256 | 105.1312 | 2000 | 4000 | 15151 | 70725.63 | 0 | 0 | 107.6494 | 0 | 0
7 | 20 | 9 | 101.9361 | 152.2423 | 2000 | 4000 | 15151 | 101936.062 | 0 | 0 | 155.1538 | 0 | 0
7 | 20 | 10 | 101.8797 | 152.1951 | 2000 | 4000 | 15151 | 101879.698 | 0 | 0 | 155.068 | 0 | 0
7 | 20 | 11 | 113.6432 | 170.1366 | 2000 | 4000 | 15151 | 113643.177 | 0 | 0 | 172.9729 | 0 | 0
7 | 20 | 12 | 121.9121 | 182.8308 | 2000 | 4000 | 15151 | 121912.123 | 0 | 0 | 185.5588 | 0 | 0
7 | 20 | 13 | 135.0585 | 203.0864 | 2000 | 4000 | 15151 | 135058.492 | 0 | 0 | 205.5685 | 0 | 0
7 | 20 | 14 | 135.239 | 203.4007 | 2000 | 4000 | 15151 | 135239.008 | 0 | 0 | 205.8432 | 0 | 0
7 | 20 | 15 | 116.4953 | 174.6962 | 2000 | 4000 | 15151 | 116495.273 | 0 | 0 | 177.314 | 0 | 0
7 | 20 | 16 | 50.1304 | 74.4312 | 2000 | 4000 | 15151 | 50130.409 | 0 | 0 | 76.302 | 0 | 0
7 | 20 | 17 | 49.8379 | 74.0081 | 2000 | 4000 | 15151 | 49837.881 | 0 | 0 | 75.8567 | 0 | 0
7 | 20 | 18 | 21.5925 | 31.9572 | 2000 | 4000 | 15151 | 21592.46 | 0 | 0 | 32.8652 | 0 | 0
7 | 20 | 19 | 4.4356 | 6.5499 | 2000 | 4000 | 15151 | 4435.563 | 0 | 10715.437 | 6.7512 | 0 | 107.1544
7 | 20 | 20 | 0 | 0 | 2000 | 4000 | 15151 | 0 | 0 | 15151 | 0 | 0 | 151.51
7 | 20 | 21 | 0 | 0 | 2000 | 4000 | 15151 | 0 | 0 | 15151 | 0 | 0 | 151.51
7 | 20 | 22 | 0 | 0 | 2000 | 4000 | 15151 | 0 | 0 | 15151 | 0 | 0 | 151.51
7 | 20 | 23 | 0 | 0 | 2000 | 4000 | 15151 | 0 | 0 | 15151 | 0 | 0 | 151.51
7 | 21 | 0 | 0 | 0 | 2000 | 4000 | 15151 | 0 | 0 | 15151 | 0 | 0 | 151.51
7 | 21 | 1 | 0 | 0 | 2000 | 4000 | 15151 | 0 | 0 | 15151 | 0 | 0 | 151.51
7 | 21 | 2 | 0 | 0 | 2000 | 4000 | 15151 | 0 | 0 | 15151 | 0 | 0 | 151.51
7 | 21 | 3 | 0 | 0 | 2000 | 4000 | 15151 | 0 | 0 | 15151 | 0 | 0 | 151.51
7 | 21 | 4 | 0 | 0 | 2000 | 4000 | 15151 | 0 | 0 | 15151 | 0 | 0 | 151.51
7 | 21 | 5 | 0 | 0 | 2000 | 4000 | 15151 | 0 | 0 | 15151 | 0 | 0 | 151.51
7 | 21 | 6 | 0.15232 | 0.21303 | 2000 | 4000 | 15151 | 152.323 | 0 | 14998.677 | 0.23185 | 0 | 149.9868
7 | 21 | 7 | 25.7681 | 38.1124 | 2000 | 4000 | 15151 | 25768.14 | 0 | 0 | 39.2209 | 0 | 0
7 | 21 | 8 | 10.315 | 15.2404 | 2000 | 4000 | 15151 | 10314.97 | 0 | 4836.03 | 15.7001 | 0 | 48.3603
7 | 21 | 9 | 84.9983 | 126.6383 | 2000 | 4000 | 15151 | 84998.296 | 0 | 0 | 129.3734 | 0 | 0
7 | 21 | 10 | 124.3877 | 186.4793 | 2000 | 4000 | 15151 | 124387.684 | 0 | 0 | 189.3268 | 0 | 0
7 | 21 | 11 | 72.6269 | 108.0916 | 2000 | 4000 | 15151 | 72626.855 | 0 | 0 | 110.5432 | 0 | 0
7 | 21 | 12 | 123.3951 | 185.0963 | 2000 | 4000 | 15151 | 123395.106 | 0 | 0 | 187.816 | 0 | 0
7 | 21 | 13 | 152.0291 | 229.1777 | 2000 | 4000 | 15151 | 152029.148 | 0 | 0 | 231.399 | 0 | 0
7 | 21 | 14 | 142.7619 | 214.7728 | 2000 | 4000 | 15151 | 142761.941 | 0 | 0 | 217.2937 | 0 | 0
7 | 21 | 15 | 124.6228 | 186.8352 | 2000 | 4000 | 15151 | 124622.809 | 0 | 0 | 189.6846 | 0 | 0
7 | 21 | 16 | 95.6878 | 142.8345 | 2000 | 4000 | 15151 | 95687.768 | 0 | 0 | 145.6435 | 0 | 0
7 | 21 | 17 | 55.1733 | 81.9077 | 2000 | 4000 | 15151 | 55173.255 | 0 | 0 | 83.9776 | 0 | 0
7 | 21 | 18 | 19.7093 | 29.1424 | 2000 | 4000 | 15151 | 19709.349 | 0 | 0 | 29.999 | 0 | 0
7 | 21 | 19 | 4.3403 | 6.405 | 2000 | 4000 | 15151 | 4340.35 | 0 | 10810.65 | 6.6063 | 0 | 108.1065
7 | 21 | 20 | 0 | 0 | 2000 | 4000 | 15151 | 0 | 0 | 15151 | 0 | 0 | 151.51
7 | 21 | 21 | 0 | 0 | 2000 | 4000 | 15151 | 0 | 0 | 15151 | 0 | 0 | 151.51
7 | 21 | 22 | 0 | 0 | 2000 | 4000 | 15151 | 0 | 0 | 15151 | 0 | 0 | 151.51
7 | 21 | 23 | 0 | 0 | 2000 | 4000 | 15151 | 0 | 0 | 15151 | 0 | 0 | 151.51
7 | 22 | 0 | 0 | 0 | 2000 | 4000 | 15151 | 0 | 0 | 15151 | 0 | 0 | 151.51
7 | 22 | 1 | 0 | 0 | 2000 | 4000 | 15151 | 0 | 0 | 15151 | 0 | 0 | 151.51
7 | 22 | 2 | 0 | 0 | 2000 | 4000 | 15151 | 0 | 0 | 15151 | 0 | 0 | 151.51
7 | 22 | 3 | 0 | 0 | 2000 | 4000 | 15151 | 0 | 0 | 15151 | 0 | 0 | 151.51
7 | 22 | 4 | 0 | 0 | 2000 | 4000 | 15151 | 0 | 0 | 15151 | 0 | 0 | 151.51
7 | 22 | 5 | 0 | 0 | 2000 | 4000 | 15151 | 0 | 0 | 15151 | 0 | 0 | 151.51
7 | 22 | 6 | 4.4449 | 6.5544 | 2000 | 4000 | 15151 | 4444.861 | 0 | 10706.139 | 6.7654 | 0 | 107.0614
7 | 22 | 7 | 24.2483 | 35.8441 | 2000 | 4000 | 15151 | 24248.277 | 0 | 0 | 36.9076 | 0 | 0
7 | 22 | 8 | 35.745 | 52.9056 | 2000 | 1520.5147 | 15151 | 35744.954 | 0 | 0 | 54.4063 | 0 | 0
7 | 22 | 9 | 56.919 | 84.4574 | 1528.542 | 1001.4586 | 15151 | 56918.999 | 0 | 0 | 86.6347 | 0 | 0
7 | 22 | 10 | 80.0592 | 119.1613 | 46.2849 | 30.3246 | 15151 | 80059.157 | 0 | 0 | 121.8556 | 0 | 0
7 | 22 | 11 | 107.8442 | 161.1382 | 24.8261 | 16.2654 | 15151 | 107844.231 | 0 | 0 | 164.1465 | 0 | 0
7 | 22 | 12 | 111.6413 | 166.9535 | 2000 | 1625.9476 | 15151 | 111641.335 | 0 | 0 | 169.9259 | 0 | 0
7 | 22 | 13 | 119.1151 | 178.3361 | 2000 | 1653.0462 | 15151 | 119115.094 | 0 | 0 | 181.3015 | 0 | 0
7 | 22 | 14 | 70.7044 | 105.12 | 2000 | 3696.5935 | 15151 | 70704.436 | 0 | 0 | 107.6171 | 0 | 0
7 | 22 | 15 | 127.2165 | 190.6369 | 2000 | 4000 | 15151 | 127216.509 | 0 | 0 | 193.6324 | 0 | 0
7 | 22 | 16 | 39.1161 | 57.923 | 2000 | 4000 | 15151 | 39116.128 | 0 | 0 | 59.5375 | 0 | 0
7 | 22 | 17 | 65.8463 | 97.7865 | 2000 | 4000 | 15151 | 65846.323 | 0 | 0 | 100.2227 | 0 | 0
7 | 22 | 18 | 21.6509 | 31.9999 | 2000 | 4000 | 15151 | 21650.905 | 0 | 0 | 32.9542 | 0 | 0
7 | 22 | 19 | 4.3076 | 6.3529 | 2000 | 4000 | 15151 | 4307.627 | 0 | 10843.373 | 6.5565 | 0 | 108.4337
7 | 22 | 20 | 0 | 0 | 2000 | 4000 | 15151 | 0 | 0 | 15151 | 0 | 0 | 151.51
7 | 22 | 21 | 0 | 0 | 2000 | 4000 | 15151 | 0 | 0 | 15151 | 0 | 0 | 151.51
7 | 22 | 22 | 0 | 0 | 2000 | 4000 | 15151 | 0 | 0 | 15151 | 0 | 0 | 151.51
7 | 22 | 23 | 0 | 0 | 1558.5126 | 1021.0945 | 15151 | 0 | 0 | 15151 | 0 | 0 | 151.51
7 | 23 | 0 | 0 | 0 | 2000 | 4000 | 15151 | 0 | 0 | 15151 | 0 | 0 | 151.51
7 | 23 | 1 | 0 | 0 | 2000 | 4000 | 15151 | 0 | 0 | 15151 | 0 | 0 | 151.51
7 | 23 | 2 | 0 | 0 | 2000 | 4000 | 15151 | 0 | 0 | 15151 | 0 | 0 | 151.51
7 | 23 | 3 | 0 | 0 | 2000 | 4000 | 15151 | 0 | 0 | 15151 | 0 | 0 | 151.51
7 | 23 | 4 | 0 | 0 | 2000 | 4000 | 15151 | 0 | 0 | 15151 | 0 | 0 | 151.51
7 | 23 | 5 | 0 | 0 | 2000 | 4000 | 15151 | 0 | 0 | 15151 | 0 | 0 | 151.51
7 | 23 | 6 | 6.3676 | 9.3944 | 2000 | 4000 | 15151 | 6367.65 | 0 | 8783.35 | 9.692 | 0 | 87.8335
7 | 23 | 7 | 32.261 | 47.7237 | 2000 | 4000 | 15151 | 32260.982 | 0 | 0 | 49.1035 | 0 | 0
7 | 23 | 8 | 73.7296 | 109.6418 | 2000 | 4000 | 15151 | 73729.555 | 0 | 0 | 112.2215 | 0 | 0
7 | 23 | 9 | 107.5395 | 160.7459 | 2000 | 4000 | 15151 | 107539.476 | 0 | 0 | 163.6826 | 0 | 0
7 | 23 | 10 | 132.9415 | 199.6321 | 2000 | 4000 | 15151 | 132941.474 | 0 | 0 | 202.3462 | 0 | 0
7 | 23 | 11 | 149.7956 | 225.6963 | 2000 | 4000 | 15151 | 149795.616 | 0 | 0 | 227.9994 | 0 | 0
7 | 23 | 12 | 34.3949 | 50.9275 | 2000 | 4000 | 15151 | 34394.938 | 0 | 0 | 52.3515 | 0 | 0
7 | 23 | 13 | 77.0136 | 114.6351 | 2000 | 4000 | 15151 | 77013.588 | 0 | 0 | 117.2201 | 0 | 0
7 | 23 | 14 | 79.7595 | 118.7606 | 2000 | 4000 | 15151 | 79759.474 | 0 | 0 | 121.3995 | 0 | 0
7 | 23 | 15 | 116.7774 | 174.7785 | 2000 | 4000 | 15151 | 116777.419 | 0 | 0 | 177.7434 | 0 | 0
7 | 23 | 16 | 102.031 | 152.352 | 2000 | 4000 | 15151 | 102031.009 | 0 | 0 | 155.2983 | 0 | 0
7 | 23 | 17 | 66.9417 | 99.4671 | 2000 | 4000 | 15151 | 66941.716 | 0 | 0 | 101.89 | 0 | 0
7 | 23 | 18 | 26.7131 | 39.5132 | 2000 | 4000 | 15151 | 26713.137 | 0 | 0 | 40.6593 | 0 | 0
7 | 23 | 19 | 2.8985 | 4.2715 | 2000 | 4000 | 15151 | 2898.501 | 0 | 12252.499 | 4.4117 | 0 | 122.525
7 | 23 | 20 | 0 | 0 | 2000 | 4000 | 15151 | 0 | 0 | 15151 | 0 | 0 | 151.51
7 | 23 | 21 | 0 | 0 | 2000 | 4000 | 15151 | 0 | 0 | 15151 | 0 | 0 | 151.51
7 | 23 | 22 | 0 | 0 | 2000 | 4000 | 15151 | 0 | 0 | 15151 | 0 | 0 | 151.51
7 | 23 | 23 | 0 | 0 | 2000 | 4000 | 15151 | 0 | 0 | 15151 | 0 | 0 | 151.51
7 | 24 | 0 | 0 | 0 | 2000 | 4000 | 15151 | 0 | 0 | 15151 | 0 | 0 | 151.51
7 | 24 | 1 | 0 | 0 | 2000 | 3886.1265 | 15151 | 0 | 0 | 15151 | 0 | 0 | 151.51
7 | 24 | 2 | 0 | 0 | 2000 | 4000 | 15151 | 0 | 0 | 15151 | 0 | 0 | 151.51
7 | 24 | 3 | 0 | 0 | 2000 | 4000 | 15151 | 0 | 0 | 15151 | 0 | 0 | 151.51
7 | 24 | 4 | 0 | 0 | 2000 | 2293.8179 | 15151 | 0 | 0 | 15151 | 0 | 0 | 151.51
7 | 24 | 5 | 0 | 0 | 2000 | 4000 | 15151 | 0 | 0 | 15151 | 0 | 0 | 151.51
7 | 24 | 6 | 4.7758 | 7.0414 | 1440.9406 | 944.0645 | 15151 | 4775.838 | 0 | 10375.162 | 7.2692 | 0 | 103.7516
7 | 24 | 7 | 34.5151 | 51.0727 | 984.6234 | 645.0981 | 15151 | 34515.123 | 0 | 0 | 52.5344 | 0 | 0
7 | 24 | 8 | 75.2924 | 112.0633 | 2000 | 1793.0634 | 15151 | 75292.386 | 0 | 0 | 114.6003 | 0 | 0
7 | 24 | 9 | 107.4667 | 160.9032 | 2000 | 2687.2752 | 15151 | 107466.717 | 0 | 0 | 163.5719 | 0 | 0
7 | 24 | 10 | 130.6933 | 196.6842 | 527.2135 | 345.4157 | 15151 | 130693.309 | 0 | 0 | 198.9244 | 0 | 0
7 | 24 | 11 | 145.8483 | 220.3275 | 65.9017 | 43.177 | 15151 | 145848.289 | 0 | 0 | 221.9913 | 0 | 0
7 | 24 | 12 | 153.2465 | 231.9219 | 33.2752 | 21.801 | 15151 | 153246.539 | 0 | 0 | 233.252 | 0 | 0
7 | 24 | 13 | 151.2393 | 228.948 | 2.0562 | 1.3472 | 15151 | 151239.326 | 0 | 0 | 230.1968 | 0 | 0
7 | 24 | 14 | 120.0227 | 180.4483 | 2000 | 2096.3776 | 15151 | 120022.728 | 0 | 0 | 182.683 | 0 | 0
7 | 24 | 15 | 123.2226 | 185.4609 | 2000 | 4000 | 15151 | 123222.583 | 0 | 0 | 187.5534 | 0 | 0
7 | 24 | 16 | 88.8974 | 132.8744 | 2000 | 4000 | 15151 | 88897.403 | 0 | 0 | 135.3081 | 0 | 0
7 | 24 | 17 | 64.2285 | 95.6269 | 2000 | 4000 | 15151 | 64228.534 | 0 | 0 | 97.7603 | 0 | 0
7 | 24 | 18 | 25.8959 | 38.3449 | 2000 | 4000 | 15151 | 25895.854 | 0 | 0 | 39.4153 | 0 | 0
7 | 24 | 19 | 3.287 | 4.8498 | 2000 | 4000 | 15151 | 3286.997 | 0 | 11864.003 | 5.003 | 0 | 118.64
7 | 24 | 20 | 0 | 0 | 2000 | 4000 | 15151 | 0 | 0 | 15151 | 0 | 0 | 151.51
7 | 24 | 21 | 0 | 0 | 1949.237 | 1277.0863 | 15151 | 0 | 0 | 15151 | 0 | 0 | 151.51
7 | 24 | 22 | 0 | 0 | 2000 | 1444.5034 | 15151 | 0 | 0 | 15151 | 0 | 0 | 151.51
7 | 24 | 23 | 0 | 0 | 2000 | 2193.6171 | 15151 | 0 | 0 | 15151 | 0 | 0 | 151.51
7 | 25 | 0 | 0 | 0 | 2000 | 3081.874 | 15151 | 0 | 0 | 15151 | 0 | 0 | 151.51
7 | 25 | 1 | 0 | 0 | 2000 | 1821.9832 | 15151 | 0 | 0 | 15151 | 0 | 0 | 151.51
7 | 25 | 2 | 0 | 0 | 62.3079 | 40.8224 | 15151 | 0 | 0 | 15151 | 0 | 0 | 151.51
7 | 25 | 3 | 0 | 0 | 1029.7138 | 674.6401 | 15151 | 0 | 0 | 15151 | 0 | 0 | 151.51
7 | 25 | 4 | 0 | 0 | 1746.5976 | 1144.3226 | 15151 | 0 | 0 | 15151 | 0 | 0 | 151.51
7 | 25 | 5 | 0 | 0 | 257.023 | 168.3944 | 15151 | 0 | 0 | 15151 | 0 | 0 | 151.51
7 | 25 | 6 | 4.5514 | 6.7128 | 1469.7585 | 962.9452 | 15151 | 4551.45 | 0 | 10599.55 | 6.9276 | 0 | 105.9955
7 | 25 | 7 | 34.4257 | 50.9562 | 1007.0004 | 659.7589 | 15151 | 34425.694 | 0 | 0 | 52.3983 | 0 | 0
7 | 25 | 8 | 76.3717 | 113.6566 | 498.4629 | 326.5791 | 15151 | 76371.729 | 0 | 0 | 116.2431 | 0 | 0
7 | 25 | 9 | 109.9268 | 164.4653 | 1249.6912 | 818.7632 | 15151 | 109926.771 | 0 | 0 | 167.3162 | 0 | 0
7 | 25 | 10 | 134.3223 | 201.8581 | 2000 | 1444.5034 | 15151 | 134322.314 | 0 | 0 | 204.448 | 0 | 0
7 | 25 | 11 | 150.9716 | 227.6392 | 2000 | 2503.2815 | 15151 | 150971.578 | 0 | 0 | 229.7893 | 0 | 0
7 | 25 | 12 | 158.3499 | 239.2166 | 1619.6239 | 1061.1329 | 15151 | 158349.936 | 0 | 0 | 241.0197 | 0 | 0
7 | 25 | 13 | 157.1404 | 237.2443 | 2000 | 2687.2752 | 15151 | 157140.397 | 0 | 0 | 239.1787 | 0 | 0
7 | 25 | 14 | 147.2143 | 221.8638 | 2000 | 4000 | 15151 | 147214.257 | 0 | 0 | 224.0704 | 0 | 0
7 | 25 | 15 | 95.9007 | 143.224 | 2000 | 4000 | 15151 | 95900.71 | 0 | 0 | 145.9676 | 0 | 0
7 | 25 | 16 | 100.4169 | 150.0736 | 2000 | 4000 | 15151 | 100416.928 | 0 | 0 | 152.8416 | 0 | 0
7 | 25 | 17 | 65.1764 | 96.8991 | 2000 | 4000 | 15151 | 65176.41 | 0 | 0 | 99.2031 | 0 | 0
7 | 25 | 18 | 23.2228 | 34.3454 | 2000 | 4000 | 15151 | 23222.771 | 0 | 0 | 35.3467 | 0 | 0
7 | 25 | 19 | 3.8497 | 5.6779 | 2000 | 4000 | 15151 | 3849.717 | 0 | 11301.283 | 5.8595 | 0 | 113.0128
7 | 25 | 20 | 0 | 0 | 2000 | 4000 | 15151 | 0 | 0 | 15151 | 0 | 0 | 151.51
7 | 25 | 21 | 0 | 0 | 2000 | 4000 | 15151 | 0 | 0 | 15151 | 0 | 0 | 151.51
7 | 25 | 22 | 0 | 0 | 2000 | 4000 | 15151 | 0 | 0 | 15151 | 0 | 0 | 151.51
7 | 25 | 23 | 0 | 0 | 2000 | 4000 | 15151 | 0 | 0 | 15151 | 0 | 0 | 151.51
7 | 26 | 0 | 0 | 0 | 2000 | 4000 | 15151 | 0 | 0 | 15151 | 0 | 0 | 151.51
7 | 26 | 1 | 0 | 0 | 2000 | 4000 | 15151 | 0 | 0 | 15151 | 0 | 0 | 151.51
7 | 26 | 2 | 0 | 0 | 2000 | 4000 | 15151 | 0 | 0 | 15151 | 0 | 0 | 151.51
7 | 26 | 3 | 0 | 0 | 2000 | 4000 | 15151 | 0 | 0 | 15151 | 0 | 0 | 151.51
7 | 26 | 4 | 0 | 0 | 2000 | 4000 | 15151 | 0 | 0 | 15151 | 0 | 0 | 151.51
7 | 26 | 5 | 0 | 0 | 2000 | 4000 | 15151 | 0 | 0 | 15151 | 0 | 0 | 151.51
7 | 26 | 6 | 5.8872 | 8.6844 | 2000 | 4000 | 15151 | 5887.217 | 0 | 9263.783 | 8.9608 | 0 | 92.6378
7 | 26 | 7 | 29.7542 | 44.0022 | 2000 | 4000 | 15151 | 29754.151 | 0 | 0 | 45.2879 | 0 | 0
7 | 26 | 8 | 71.4279 | 106.1608 | 2000 | 4000 | 15151 | 71427.893 | 0 | 0 | 108.7183 | 0 | 0
7 | 26 | 9 | 103.6799 | 154.8599 | 2000 | 4000 | 15151 | 103679.916 | 0 | 0 | 157.8081 | 0 | 0
7 | 26 | 10 | 91.5227 | 136.486 | 2000 | 4000 | 15151 | 91522.689 | 0 | 0 | 139.3039 | 0 | 0
7 | 26 | 11 | 126.0894 | 189.0258 | 2000 | 4000 | 15151 | 126089.369 | 0 | 0 | 191.9168 | 0 | 0
7 | 26 | 12 | 132.2925 | 198.511 | 2000 | 4000 | 15151 | 132292.495 | 0 | 0 | 201.3584 | 0 | 0
7 | 26 | 13 | 141.8812 | 213.2314 | 2000 | 4000 | 15151 | 141881.207 | 0 | 0 | 215.9531 | 0 | 0
7 | 26 | 14 | 111.8662 | 167.3466 | 2000 | 4000 | 15151 | 111866.241 | 0 | 0 | 170.2683 | 0 | 0
7 | 26 | 15 | 102.3651 | 152.936 | 2000 | 4000 | 15151 | 102365.124 | 0 | 0 | 155.8069 | 0 | 0
7 | 26 | 16 | 83.6884 | 124.6874 | 2000 | 4000 | 15151 | 83688.404 | 0 | 0 | 127.3796 | 0 | 0
7 | 26 | 17 | 56.9274 | 84.5133 | 2000 | 4000 | 15151 | 56927.357 | 0 | 0 | 86.6474 | 0 | 0
7 | 26 | 18 | 21.2748 | 31.4601 | 2000 | 4000 | 15151 | 21274.844 | 0 | 0 | 32.3818 | 0 | 0
7 | 26 | 19 | 3.9245 | 5.7914 | 2000 | 4000 | 15151 | 3924.504 | 0 | 11226.496 | 5.9734 | 0 | 112.265
7 | 26 | 20 | 0 | 0 | 2000 | 4000 | 15151 | 0 | 0 | 15151 | 0 | 0 | 151.51
7 | 26 | 21 | 0 | 0 | 2000 | 4000 | 15151 | 0 | 0 | 15151 | 0 | 0 | 151.51
7 | 26 | 22 | 0 | 0 | 2000 | 4000 | 15151 | 0 | 0 | 15151 | 0 | 0 | 151.51
7 | 26 | 23 | 0 | 0 | 2000 | 4000 | 15151 | 0 | 0 | 15151 | 0 | 0 | 151.51
7 | 27 | 0 | 0 | 0 | 2000 | 4000 | 15151 | 0 | 0 | 15151 | 0 | 0 | 151.51
7 | 27 | 1 | 0 | 0 | 2000 | 4000 | 15151 | 0 | 0 | 15151 | 0 | 0 | 151.51
7 | 27 | 2 | 0 | 0 | 2000 | 4000 | 15151 | 0 | 0 | 15151 | 0 | 0 | 151.51
7 | 27 | 3 | 0 | 0 | 2000 | 4000 | 15151 | 0 | 0 | 15151 | 0 | 0 | 151.51
7 | 27 | 4 | 0 | 0 | 2000 | 4000 | 15151 | 0 | 0 | 15151 | 0 | 0 | 151.51
7 | 27 | 5 | 0 | 0 | 2000 | 4000 | 15151 | 0 | 0 | 15151 | 0 | 0 | 151.51
7 | 27 | 6 | 5.6828 | 8.3852 | 2000 | 4000 | 15151 | 5682.793 | 0 | 9468.207 | 8.6496 | 0 | 94.6821
7 | 27 | 7 | 31.4337 | 46.5043 | 2000 | 4000 | 15151 | 31433.67 | 0 | 0 | 47.8442 | 0 | 0
7 | 27 | 8 | 40.0302 | 59.2978 | 2000 | 1793.0634 | 15151 | 40030.159 | 0 | 0 | 60.9287 | 0 | 0
7 | 27 | 9 | 97.5956 | 145.6597 | 2000 | 2467.5209 | 15151 | 97595.589 | 0 | 0 | 148.5473 | 0 | 0
7 | 27 | 10 | 122.2217 | 183.1927 | 1440.9406 | 944.0645 | 15151 | 122221.702 | 0 | 0 | 186.03 | 0 | 0
7 | 27 | 11 | 138.7794 | 208.6543 | 2000 | 3424.0081 | 15151 | 138779.395 | 0 | 0 | 211.232 | 0 | 0
7 | 27 | 12 | 133.0783 | 199.9425 | 1123.9827 | 736.4025 | 15151 | 133078.298 | 0 | 0 | 202.5545 | 0 | 0
7 | 27 | 13 | 28.1736 | 41.7351 | 2000 | 2503.2815 | 15151 | 28173.624 | 0 | 0 | 42.8822 | 0 | 0
7 | 27 | 14 | 10.2814 | 15.2053 | 2000 | 4000 | 15151 | 10281.405 | 0 | 4869.595 | 15.649 | 0 | 48.696
7 | 27 | 15 | 16.3081 | 24.1308 | 2000 | 1444.5034 | 15151 | 16308.069 | 0 | 0 | 24.822 | 0 | 0
7 | 27 | 16 | 43.3802 | 64.3682 | 898.4302 | 588.6267 | 15151 | 43380.164 | 0 | 0 | 66.0276 | 0 | 0
7 | 27 | 17 | 33.4443 | 49.546 | 984.6234 | 645.0981 | 15151 | 33444.299 | 0 | 0 | 50.9046 | 0 | 0
7 | 27 | 18 | 15.3787 | 22.7338 | 1498.9582 | 982.0761 | 15151 | 15378.715 | 0 | 0 | 23.4075 | 0 | 0
7 | 27 | 19 | 1.335 | 1.9631 | 1619.6239 | 1061.1329 | 15151 | 1334.999 | 0 | 13816.001 | 2.032 | 0 | 138.16
7 | 27 | 20 | 0 | 0 | 2000 | 4000 | 15151 | 0 | 0 | 15151 | 0 | 0 | 151.51
7 | 27 | 21 | 0 | 0 | 2000 | 4000 | 15151 | 0 | 0 | 15151 | 0 | 0 | 151.51
7 | 27 | 22 | 0 | 0 | 2000 | 4000 | 15151 | 0 | 0 | 15151 | 0 | 0 | 151.51
7 | 27 | 23 | 0 | 0 | 759.967 | 497.9094 | 15151 | 0 | 0 | 15151 | 0 | 0 | 151.51
7 | 28 | 0 | 0 | 0 | 2000 | 4000 | 15151 | 0 | 0 | 15151 | 0 | 0 | 151.51
7 | 28 | 1 | 0 | 0 | 2000 | 4000 | 15151 | 0 | 0 | 15151 | 0 | 0 | 151.51
7 | 28 | 2 | 0 | 0 | 2000 | 4000 | 15151 | 0 | 0 | 15151 | 0 | 0 | 151.51
7 | 28 | 3 | 0 | 0 | 2000 | 4000 | 15151 | 0 | 0 | 15151 | 0 | 0 | 151.51
7 | 28 | 4 | 0 | 0 | 2000 | 4000 | 15151 | 0 | 0 | 15151 | 0 | 0 | 151.51
7 | 28 | 5 | 0 | 0 | 2000 | 4000 | 15151 | 0 | 0 | 15151 | 0 | 0 | 151.51
7 | 28 | 6 | 0 | 0 | 2000 | 4000 | 15151 | 0 | 0 | 15151 | 0 | 0 | 151.51
7 | 28 | 7 | 6.7979 | 10.0318 | 2000 | 4000 | 15151 | 6797.909 | 0 | 8353.091 | 10.3469 | 0 | 83.5309
7 | 28 | 8 | 11.0202 | 16.2723 | 2000 | 4000 | 15151 | 11020.164 | 0 | 4130.836 | 16.7735 | 0 | 41.3084
7 | 28 | 9 | 13.9351 | 20.581 | 2000 | 4000 | 15151 | 13935.106 | 0 | 1215.894 | 21.2102 | 0 | 12.1589
7 | 28 | 10 | 21.9179 | 32.3987 | 2000 | 4000 | 15151 | 21917.937 | 0 | 0 | 33.3606 | 0 | 0
7 | 28 | 11 | 67.1192 | 99.7364 | 2000 | 4000 | 15151 | 67119.151 | 0 | 0 | 102.16 | 0 | 0
7 | 28 | 12 | 72.3832 | 107.6853 | 2000 | 4000 | 15151 | 72383.181 | 0 | 0 | 110.1723 | 0 | 0
7 | 28 | 13 | 98.3298 | 146.9904 | 2000 | 4000 | 15151 | 98329.846 | 0 | 0 | 149.6649 | 0 | 0
7 | 28 | 14 | 80.806 | 120.4541 | 2000 | 4000 | 15151 | 80805.969 | 0 | 0 | 122.9923 | 0 | 0
7 | 28 | 15 | 49.922 | 74.0775 | 2000 | 4000 | 15151 | 49922.001 | 0 | 0 | 75.9848 | 0 | 0
7 | 28 | 16 | 26.2463 | 38.8393 | 2000 | 4000 | 15151 | 26246.328 | 0 | 0 | 39.9487 | 0 | 0
7 | 28 | 17 | 11.999 | 17.7292 | 2000 | 4000 | 15151 | 11999.006 | 0 | 3151.994 | 18.2633 | 0 | 31.5199
7 | 28 | 18 | 6.5332 | 9.6461 | 2000 | 4000 | 15151 | 6533.15 | 0 | 8617.85 | 9.9439 | 0 | 86.1785
7 | 28 | 19 | 3.6163 | 5.3334 | 2000 | 4000 | 15151 | 3616.339 | 0 | 11534.661 | 5.5043 | 0 | 115.3466
7 | 28 | 20 | 0 | 0 | 2000 | 4000 | 15151 | 0 | 0 | 15151 | 0 | 0 | 151.51
7 | 28 | 21 | 0 | 0 | 2000 | 4000 | 15151 | 0 | 0 | 15151 | 0 | 0 | 151.51
7 | 28 | 22 | 0 | 0 | 2000 | 4000 | 15151 | 0 | 0 | 15151 | 0 | 0 | 151.51
7 | 28 | 23 | 0 | 0 | 2000 | 4000 | 15151 | 0 | 0 | 15151 | 0 | 0 | 151.51
7 | 29 | 0 | 0 | 0 | 2000 | 4000 | 15151 | 0 | 0 | 15151 | 0 | 0 | 151.51
7 | 29 | 1 | 0 | 0 | 2000 | 4000 | 15151 | 0 | 0 | 15151 | 0 | 0 | 151.51
7 | 29 | 2 | 0 | 0 | 2000 | 4000 | 15151 | 0 | 0 | 15151 | 0 | 0 | 151.51
7 | 29 | 3 | 0 | 0 | 2000 | 4000 | 15151 | 0 | 0 | 15151 | 0 | 0 | 151.51
7 | 29 | 4 | 0 | 0 | 2000 | 4000 | 15151 | 0 | 0 | 15151 | 0 | 0 | 151.51
7 | 29 | 5 | 0 | 0 | 2000 | 4000 | 15151 | 0 | 0 | 15151 | 0 | 0 | 151.51
7 | 29 | 6 | 4.9003 | 7.2254 | 2000 | 4000 | 15151 | 4900.342 | 0 | 10250.658 | 7.4587 | 0 | 102.5066
7 | 29 | 7 | 33.4348 | 49.4759 | 2000 | 4000 | 15151 | 33434.777 | 0 | 0 | 50.8901 | 0 | 0
7 | 29 | 8 | 73.4949 | 109.3973 | 2000 | 4000 | 15151 | 73494.867 | 0 | 0 | 111.8643 | 0 | 0
7 | 29 | 9 | 75.5469 | 112.5313 | 2000 | 4000 | 15151 | 75546.909 | 0 | 0 | 114.9877 | 0 | 0
7 | 29 | 10 | 129.2913 | 194.7842 | 2000 | 4000 | 15151 | 129291.298 | 0 | 0 | 196.7904 | 0 | 0
7 | 29 | 11 | 104.4703 | 156.6953 | 2000 | 4000 | 15151 | 104470.344 | 0 | 0 | 159.0112 | 0 | 0
7 | 29 | 12 | 119.9692 | 180.5647 | 2000 | 4000 | 15151 | 119969.22 | 0 | 0 | 182.6016 | 0 | 0
7 | 29 | 13 | 128.2682 | 193.5124 | 2000 | 4000 | 15151 | 128268.198 | 0 | 0 | 195.2332 | 0 | 0
7 | 29 | 14 | 118.7615 | 178.6943 | 2000 | 4000 | 15151 | 118761.487 | 0 | 0 | 180.7633 | 0 | 0
7 | 29 | 15 | 123.3785 | 185.7563 | 2000 | 4000 | 15151 | 123378.536 | 0 | 0 | 187.7908 | 0 | 0
7 | 29 | 16 | 98.0384 | 146.8042 | 2000 | 4000 | 15151 | 98038.412 | 0 | 0 | 149.2213 | 0 | 0
7 | 29 | 17 | 64.214 | 95.5619 | 2000 | 4000 | 15151 | 64213.999 | 0 | 0 | 97.7382 | 0 | 0
7 | 29 | 18 | 24.9544 | 36.9379 | 2000 | 4000 | 15151 | 24954.361 | 0 | 0 | 37.9823 | 0 | 0
7 | 29 | 19 | 2.6921 | 3.9694 | 2000 | 4000 | 15151 | 2692.143 | 0 | 12458.857 | 4.0976 | 0 | 124.5886
7 | 29 | 20 | 0 | 0 | 2000 | 4000 | 15151 | 0 | 0 | 15151 | 0 | 0 | 151.51
7 | 29 | 21 | 0 | 0 | 2000 | 4000 | 15151 | 0 | 0 | 15151 | 0 | 0 | 151.51
7 | 29 | 22 | 0 | 0 | 2000 | 4000 | 15151 | 0 | 0 | 15151 | 0 | 0 | 151.51
7 | 29 | 23 | 0 | 0 | 2000 | 4000 | 15151 | 0 | 0 | 15151 | 0 | 0 | 151.51
7 | 30 | 0 | 0 | 0 | 2000 | 4000 | 15151 | 0 | 0 | 15151 | 0 | 0 | 151.51
7 | 30 | 1 | 0 | 0 | 2000 | 4000 | 15151 | 0 | 0 | 15151 | 0 | 0 | 151.51
7 | 30 | 2 | 0 | 0 | 2000 | 4000 | 15151 | 0 | 0 | 15151 | 0 | 0 | 151.51
7 | 30 | 3 | 0 | 0 | 2000 | 4000 | 15151 | 0 | 0 | 15151 | 0 | 0 | 151.51
7 | 30 | 4 | 0 | 0 | 2000 | 4000 | 15151 | 0 | 0 | 15151 | 0 | 0 | 151.51
7 | 30 | 5 | 0 | 0 | 2000 | 4000 | 15151 | 0 | 0 | 15151 | 0 | 0 | 151.51
7 | 30 | 6 | 4.3989 | 6.4873 | 2000 | 4000 | 15151 | 4398.923 | 0 | 10752.077 | 6.6955 | 0 | 107.5208
7 | 30 | 7 | 32.8661 | 48.6418 | 2000 | 4000 | 15151 | 32866.099 | 0 | 0 | 50.0245 | 0 | 0
7 | 30 | 8 | 58.1507 | 86.3622 | 2000 | 4000 | 15151 | 58150.659 | 0 | 0 | 88.5094 | 0 | 0
7 | 30 | 9 | 93.6116 | 139.8414 | 2000 | 2160.8771 | 15151 | 93611.645 | 0 | 0 | 142.4835 | 0 | 0
7 | 30 | 10 | 130.166 | 195.8071 | 2000 | 1708.1433 | 15151 | 130166.023 | 0 | 0 | 198.1218 | 0 | 0
7 | 30 | 11 | 128.5121 | 193.3802 | 1275.9076 | 835.9395 | 15151 | 128512.057 | 0 | 0 | 195.6043 | 0 | 0
7 | 30 | 12 | 135.682 | 204.7277 | 2000 | 4000 | 15151 | 135681.972 | 0 | 0 | 206.5175 | 0 | 0
7 | 30 | 13 | 127.2528 | 191.749 | 2000 | 4000 | 15151 | 127252.828 | 0 | 0 | 193.6877 | 0 | 0
7 | 30 | 14 | 97.7292 | 146.375 | 2000 | 4000 | 15151 | 97729.224 | 0 | 0 | 148.7507 | 0 | 0
7 | 30 | 15 | 99.1842 | 148.5861 | 2000 | 4000 | 15151 | 99184.159 | 0 | 0 | 150.9652 | 0 | 0
7 | 30 | 16 | 90.0274 | 134.6042 | 2000 | 4000 | 15151 | 90027.392 | 0 | 0 | 137.028 | 0 | 0
7 | 30 | 17 | 61.6827 | 91.7877 | 2000 | 4000 | 15151 | 61682.664 | 0 | 0 | 93.8853 | 0 | 0
7 | 30 | 18 | 23.8114 | 35.2471 | 2000 | 4000 | 15151 | 23811.435 | 0 | 0 | 36.2427 | 0 | 0
7 | 30 | 19 | 2.9081 | 4.2895 | 2000 | 4000 | 15151 | 2908.064 | 0 | 12242.936 | 4.4263 | 0 | 122.4294
7 | 30 | 20 | 0 | 0 | 2000 | 4000 | 15151 | 0 | 0 | 15151 | 0 | 0 | 151.51
7 | 30 | 21 | 0 | 0 | 2000 | 4000 | 15151 | 0 | 0 | 15151 | 0 | 0 | 151.51
7 | 30 | 22 | 0 | 0 | 2000 | 4000 | 15151 | 0 | 0 | 15151 | 0 | 0 | 151.51
7 | 30 | 23 | 0 | 0 | 2000 | 4000 | 15151 | 0 | 0 | 15151 | 0 | 0 | 151.51
7 | 31 | 0 | 0 | 0 | 2000 | 4000 | 15151 | 0 | 0 | 15151 | 0 | 0 | 151.51
7 | 31 | 1 | 0 | 0 | 2000 | 4000 | 15151 | 0 | 0 | 15151 | 0 | 0 | 151.51
7 | 31 | 2 | 0 | 0 | 2000 | 4000 | 15151 | 0 | 0 | 15151 | 0 | 0 | 151.51
7 | 31 | 3 | 0 | 0 | 2000 | 4000 | 15151 | 0 | 0 | 15151 | 0 | 0 | 151.51
7 | 31 | 4 | 0 | 0 | 2000 | 4000 | 15151 | 0 | 0 | 15151 | 0 | 0 | 151.51
7 | 31 | 5 | 0 | 0 | 2000 | 4000 | 15151 | 0 | 0 | 15151 | 0 | 0 | 151.51
7 | 31 | 6 | 4.8751 | 7.1927 | 2000 | 4000 | 15151 | 4875.062 | 0 | 10275.938 | 7.4202 | 0 | 102.7594
7 | 31 | 7 | 32.1334 | 47.5906 | 2000 | 4000 | 15151 | 32133.436 | 0 | 0 | 48.9093 | 0 | 0
7 | 31 | 8 | 70.0607 | 104.3922 | 2000 | 4000 | 15151 | 70060.667 | 0 | 0 | 106.6372 | 0 | 0
7 | 31 | 9 | 100.2644 | 150.4294 | 2000 | 2725.1236 | 15151 | 100264.409 | 0 | 0 | 152.6095 | 0 | 0
7 | 31 | 10 | 122.3114 | 184.6086 | 2000 | 4000 | 15151 | 122311.387 | 0 | 0 | 186.1665 | 0 | 0
7 | 31 | 11 | 135.4447 | 205.4728 | 2000 | 4000 | 15151 | 135444.657 | 0 | 0 | 206.1563 | 0 | 0
7 | 31 | 12 | 140.5636 | 213.9167 | 2000 | 4000 | 15151 | 140563.58 | 0 | 0 | 213.9476 | 0 | 0
7 | 31 | 13 | 126.2325 | 191.0577 | 2000 | 4000 | 15151 | 126232.462 | 0 | 0 | 192.1346 | 0 | 0
7 | 31 | 14 | 101.2795 | 152.1754 | 2000 | 4000 | 15151 | 101279.477 | 0 | 0 | 154.1545 | 0 | 0
7 | 31 | 15 | 116.4256 | 175.5804 | 2000 | 4000 | 15151 | 116425.628 | 0 | 0 | 177.208 | 0 | 0
7 | 31 | 16 | 92.1151 | 138.1193 | 2000 | 4000 | 15151 | 92115.106 | 0 | 0 | 140.2056 | 0 | 0
7 | 31 | 17 | 60.3277 | 89.8515 | 2000 | 4000 | 15151 | 60327.685 | 0 | 0 | 91.823 | 0 | 0
7 | 31 | 18 | 23.9758 | 35.5084 | 2000 | 4000 | 15151 | 23975.789 | 0 | 0 | 36.4928 | 0 | 0
7 | 31 | 19 | 2.5561 | 3.7682 | 2000 | 3249.9402 | 15151 | 2556.113 | 0 | 12594.887 | 3.8906 | 0 | 125.9489
7 | 31 | 20 | 0 | 0 | 2000 | 4000 | 15151 | 0 | 0 | 15151 | 0 | 0 | 151.51
7 | 31 | 21 | 0 | 0 | 1914.43 | 1254.2817 | 15151 | 0 | 0 | 15151 | 0 | 0 | 151.51
7 | 31 | 22 | 0 | 0 | 239.3037 | 156.7852 | 15151 | 0 | 0 | 15151 | 0 | 0 | 151.51
7 | 31 | 23 | 0 | 0 | 58.8471 | 38.555 | 15151 | 0 | 0 | 15151 | 0 | 0 | 151.51
8 | 1 | 0 | 0 | 0 | 837.1955 | 548.5074 | 51515 | 0 | 0 | 51515 | 0 | 0 | 515.15
8 | 1 | 1 | 0 | 0 | 2000 | 2649.7789 | 51515 | 0 | 0 | 51515 | 0 | 0 | 515.15
8 | 1 | 2 | 0 | 0 | 2000 | 1546.432 | 51515 | 0 | 0 | 51515 | 0 | 0 | 515.15
8 | 1 | 3 | 0 | 0 | 1412.5018 | 925.4322 | 51515 | 0 | 0 | 51515 | 0 | 0 | 515.15
8 | 1 | 4 | 0 | 0 | 2000 | 1940.772 | 51515 | 0 | 0 | 51515 | 0 | 0 | 515.15
8 | 1 | 5 | 0 | 0 | 2000 | 2397.0246 | 51515 | 0 | 0 | 51515 | 0 | 0 | 515.15
8 | 1 | 6 | 4.0371 | 5.9537 | 2000 | 4000 | 51515 | 4037.096 | 0 | 47477.904 | 6.1447 | 0 | 474.779
8 | 1 | 7 | 32.0274 | 47.3978 | 2000 | 4000 | 51515 | 32027.371 | 0 | 19487.629 | 48.7479 | 0 | 194.8763
8 | 1 | 8 | 73.5535 | 109.4367 | 2000 | 4000 | 51515 | 73553.467 | 0 | 0 | 111.9535 | 0 | 0
8 | 1 | 9 | 107.7721 | 161.1701 | 2000 | 1469.5521 | 51515 | 107772.101 | 0 | 0 | 164.0367 | 0 | 0
8 | 1 | 10 | 133.8809 | 201.1034 | 1123.9827 | 736.4025 | 51515 | 133880.852 | 0 | 0 | 203.776 | 0 | 0
8 | 1 | 11 | 151.2459 | 227.9053 | 1558.5126 | 1021.0945 | 51515 | 151245.869 | 0 | 0 | 230.2068 | 0 | 0
8 | 1 | 12 | 120.6031 | 180.7222 | 156.2114 | 102.3454 | 51515 | 120603.142 | 0 | 0 | 183.5664 | 0 | 0
8 | 1 | 13 | 157.9835 | 238.2972 | 759.967 | 497.9094 | 51515 | 157983.486 | 0 | 0 | 240.4619 | 0 | 0
8 | 1 | 14 | 147.8352 | 222.5961 | 114.9358 | 75.3028 | 51515 | 147835.158 | 0 | 0 | 225.0155 | 0 | 0
8 | 1 | 15 | 112.8139 | 168.8166 | 2000 | 1520.5147 | 51515 | 112813.925 | 0 | 0 | 171.7107 | 0 | 0
8 | 1 | 16 | 101.5337 | 151.6456 | 2000 | 2260.0859 | 51515 | 101533.689 | 0 | 0 | 154.5414 | 0 | 0
8 | 1 | 17 | 64.9901 | 96.5791 | 898.4302 | 588.6267 | 51515 | 64990.096 | 0 | 0 | 98.9195 | 0 | 0
8 | 1 | 18 | 24.2048 | 35.8001 | 687.6402 | 450.5229 | 51515 | 24204.789 | 0 | 27310.211 | 36.8414 | 0 | 273.1021
8 | 1 | 19 | 2.0827 | 3.067 | 2000 | 4000 | 51515 | 2082.75 | 0 | 49432.25 | 3.1701 | 0 | 494.3225
8 | 1 | 20 | 0 | 0 | 2000 | 4000 | 51515 | 0 | 0 | 51515 | 0 | 0 | 515.15
8 | 1 | 21 | 0 | 0 | 2000 | 4000 | 51515 | 0 | 0 | 51515 | 0 | 0 | 515.15
8 | 1 | 22 | 0 | 0 | 2000 | 4000 | 51515 | 0 | 0 | 51515 | 0 | 0 | 515.15
8 | 1 | 23 | 0 | 0 | 2000 | 4000 | 51515 | 0 | 0 | 51515 | 0 | 0 | 515.15
8 | 2 | 0 | 0 | 0 | 2000 | 4000 | 51515 | 0 | 0 | 51515 | 0 | 0 | 515.15
8 | 2 | 1 | 0 | 0 | 2000 | 4000 | 51515 | 0 | 0 | 51515 | 0 | 0 | 515.15
8 | 2 | 2 | 0 | 0 | 2000 | 4000 | 51515 | 0 | 0 | 51515 | 0 | 0 | 515.15
8 | 2 | 3 | 0 | 0 | 2000 | 4000 | 51515 | 0 | 0 | 51515 | 0 | 0 | 515.15
8 | 2 | 4 | 0 | 0 | 2000 | 4000 | 51515 | 0 | 0 | 51515 | 0 | 0 | 515.15
8 | 2 | 5 | 0 | 0 | 2000 | 4000 | 51515 | 0 | 0 | 51515 | 0 | 0 | 515.15
8 | 2 | 6 | 4.6466 | 6.8525 | 2000 | 4000 | 51515 | 4646.605 | 0 | 46868.395 | 7.0725 | 0 | 468.6839
8 | 2 | 7 | 22.413 | 33.1244 | 2000 | 4000 | 51515 | 22412.991 | 0 | 29102.009 | 34.1141 | 0 | 291.0201
8 | 2 | 8 | 48.0196 | 71.1726 | 2000 | 4000 | 51515 | 48019.623 | 0 | 3495.377 | 73.0892 | 0 | 34.9538
8 | 2 | 9 | 78.195 | 116.3486 | 2000 | 4000 | 51515 | 78194.967 | 0 | 0 | 119.0182 | 0 | 0
8 | 2 | 10 | 104.4982 | 156.0554 | 2000 | 4000 | 51515 | 104498.237 | 0 | 0 | 159.0536 | 0 | 0
8 | 2 | 11 | 145.3953 | 218.5139 | 2000 | 4000 | 51515 | 145395.329 | 0 | 0 | 221.3019 | 0 | 0
8 | 2 | 12 | 153.4598 | 230.9693 | 2000 | 4000 | 51515 | 153459.817 | 0 | 0 | 233.5766 | 0 | 0
8 | 2 | 13 | 79.6449 | 118.5708 | 2000 | 4000 | 51515 | 79644.942 | 0 | 0 | 121.2252 | 0 | 0
8 | 2 | 14 | 42.811 | 63.4465 | 2000 | 4000 | 51515 | 42811.031 | 0 | 8703.969 | 65.1614 | 0 | 87.0397
8 | 2 | 15 | 43.1666 | 63.9818 | 2000 | 4000 | 51515 | 43166.561 | 0 | 8348.439 | 65.7025 | 0 | 83.4844
8 | 2 | 16 | 61.8641 | 91.8912 | 2000 | 4000 | 51515 | 61864.08 | 0 | 0 | 94.1615 | 0 | 0
8 | 2 | 17 | 57.4804 | 85.3234 | 2000 | 4000 | 51515 | 57480.367 | 0 | 0 | 87.4891 | 0 | 0
8 | 2 | 18 | 21.6618 | 32.0271 | 2000 | 4000 | 51515 | 21661.823 | 0 | 29853.177 | 32.9708 | 0 | 298.5318
8 | 2 | 19 | 2.3612 | 3.4797 | 2000 | 4000 | 51515 | 2361.163 | 0 | 49153.837 | 3.5939 | 0 | 491.5384
8 | 2 | 20 | 0 | 0 | 2000 | 4000 | 51515 | 0 | 0 | 51515 | 0 | 0 | 515.15
8 | 2 | 21 | 0 | 0 | 2000 | 4000 | 51515 | 0 | 0 | 51515 | 0 | 0 | 515.15
8 | 2 | 22 | 0 | 0 | 2000 | 4000 | 51515 | 0 | 0 | 51515 | 0 | 0 | 515.15
8 | 2 | 23 | 0 | 0 | 2000 | 4000 | 51515 | 0 | 0 | 51515 | 0 | 0 | 515.15
8 | 3 | 0 | 0 | 0 | 2000 | 1419.741 | 51515 | 0 | 0 | 51515 | 0 | 0 | 515.15
8 | 3 | 1 | 0 | 0 | 2000 | 1347.1551 | 51515 | 0 | 0 | 51515 | 0 | 0 | 515.15
8 | 3 | 2 | 0 | 0 | 2000 | 2002.0551 | 51515 | 0 | 0 | 51515 | 0 | 0 | 515.15
8 | 3 | 3 | 0 | 0 | 2000 | 4000 | 51515 | 0 | 0 | 51515 | 0 | 0 | 515.15
8 | 3 | 4 | 0 | 0 | 2000 | 4000 | 51515 | 0 | 0 | 51515 | 0 | 0 | 515.15
8 | 3 | 5 | 0 | 0 | 2000 | 4000 | 51515 | 0 | 0 | 51515 | 0 | 0 | 515.15
8 | 3 | 6 | 4.4929 | 6.6287 | 2000 | 4000 | 51515 | 4492.883 | 0 | 47022.117 | 6.8385 | 0 | 470.2212
8 | 3 | 7 | 29.7966 | 44.0969 | 2000 | 4000 | 51515 | 29796.583 | 0 | 21718.417 | 45.3525 | 0 | 217.1842
8 | 3 | 8 | 54.4671 | 80.8421 | 2000 | 4000 | 51515 | 54467.118 | 0 | 0 | 82.9028 | 0 | 0
8 | 3 | 9 | 80.6071 | 120.0728 | 498.4629 | 326.5791 | 51515 | 80607.061 | 0 | 0 | 122.6896 | 0 | 0
8 | 3 | 10 | 95.0798 | 141.9299 | 723.2009 | 473.8213 | 51515 | 95079.76 | 0 | 0 | 144.7181 | 0 | 0
8 | 3 | 11 | 97.414 | 145.4651 | 69.6311 | 45.6204 | 51515 | 97414.012 | 0 | 0 | 148.2709 | 0 | 0
8 | 3 | 12 | 155.0204 | 233.798 | 741.432 | 485.7658 | 51515 | 155020.437 | 0 | 0 | 235.952 | 0 | 0
8 | 3 | 13 | 155.7186 | 234.8814 | 58.8471 | 38.555 | 51515 | 155718.562 | 0 | 0 | 237.0146 | 0 | 0
8 | 3 | 14 | 145.8818 | 219.6891 | 38.1375 | 24.9867 | 51515 | 145881.809 | 0 | 0 | 222.0423 | 0 | 0
8 | 3 | 15 | 126.7296 | 190.1816 | 24.8261 | 16.2654 | 51515 | 126729.632 | 0 | 0 | 192.8914 | 0 | 0
8 | 3 | 16 | 100.5196 | 150.1563 | 125.875 | 82.4699 | 51515 | 100519.572 | 0 | 0 | 152.9978 | 0 | 0
8 | 3 | 17 | 64.2367 | 95.4662 | 266.2016 | 174.4079 | 51515 | 64236.703 | 0 | 0 | 97.7728 | 0 | 0
8 | 3 | 18 | 23.6236 | 34.9333 | 1619.6239 | 1061.1329 | 51515 | 23623.585 | 0 | 27891.415 | 35.9568 | 0 | 278.9142
8 | 3 | 19 | 1.8478 | 2.719 | 2000 | 4000 | 51515 | 1847.752 | 0 | 49667.248 | 2.8124 | 0 | 496.6725
8 | 3 | 20 | 0 | 0 | 2000 | 1347.1551 | 51515 | 0 | 0 | 51515 | 0 | 0 | 515.15
8 | 3 | 21 | 0 | 0 | 2000 | 4000 | 51515 | 0 | 0 | 51515 | 0 | 0 | 515.15
8 | 3 | 22 | 0 | 0 | 2000 | 4000 | 51515 | 0 | 0 | 51515 | 0 | 0 | 515.15
8 | 3 | 23 | 0 | 0 | 222.4182 | 145.7223 | 51515 | 0 | 0 | 51515 | 0 | 0 | 515.15
8 | 4 | 0 | 0 | 0 | 2000 | 4000 | 51515 | 0 | 0 | 51515 | 0 | 0 | 515.15
8 | 4 | 1 | 0 | 0 | 2000 | 2801.8832 | 51515 | 0 | 0 | 51515 | 0 | 0 | 515.15
8 | 4 | 2 | 0 | 0 | 406.0886 | 266.0581 | 51515 | 0 | 0 | 51515 | 0 | 0 | 515.15
8 | 4 | 3 | 0 | 0 | 1588.8724 | 1040.9854 | 51515 | 0 | 0 | 51515 | 0 | 0 | 515.15
8 | 4 | 4 | 0 | 0 | 2000 | 4000 | 51515 | 0 | 0 | 51515 | 0 | 0 | 515.15
8 | 4 | 5 | 0 | 0 | 2000 | 4000 | 51515 | 0 | 0 | 51515 | 0 | 0 | 515.15
8 | 4 | 6 | 3.163 | 4.6598 | 2000 | 4000 | 51515 | 3163.047 | 0 | 48351.953 | 4.8144 | 0 | 483.5195
8 | 4 | 7 | 32.4811 | 48.0515 | 0.91949 | 0.60242 | 51515 | 32481.067 | 0 | 19033.933 | 49.4385 | 0 | 190.3393
8 | 4 | 8 | 74.8364 | 111.3353 | 2000 | 2725.1236 | 51515 | 74836.375 | 0 | 0 | 113.9062 | 0 | 0
8 | 4 | 9 | 108.1483 | 161.871 | 1249.6912 | 818.7632 | 51515 | 108148.274 | 0 | 0 | 164.6092 | 0 | 0
8 | 4 | 10 | 131.8846 | 198.5039 | 381.971 | 250.2569 | 51515 | 131884.589 | 0 | 0 | 200.7376 | 0 | 0
8 | 4 | 11 | 148.2418 | 223.9583 | 85.955 | 56.3154 | 51515 | 148241.759 | 0 | 0 | 225.6343 | 0 | 0
8 | 4 | 12 | 120.6443 | 181.2508 | 85.955 | 56.3154 | 51515 | 120644.346 | 0 | 0 | 183.6291 | 0 | 0
8 | 4 | 13 | 154.3471 | 233.5473 | 305.1004 | 199.8934 | 51515 | 154347.085 | 0 | 0 | 234.9271 | 0 | 0
8 | 4 | 14 | 143.3134 | 216.3665 | 69.6311 | 45.6204 | 51515 | 143313.432 | 0 | 0 | 218.1331 | 0 | 0
8 | 4 | 15 | 125.7217 | 188.9621 | 198.6091 | 130.1232 | 51515 | 125721.735 | 0 | 0 | 191.3573 | 0 | 0
8 | 4 | 16 | 97.959 | 146.4397 | 52.3149 | 34.2753 | 51515 | 97959 | 0 | 0 | 149.1005 | 0 | 0
8 | 4 | 17 | 62.4213 | 92.7888 | 26.7852 | 17.5489 | 51515 | 62421.341 | 0 | 0 | 95.0097 | 0 | 0
8 | 4 | 18 | 23.2734 | 34.4279 | 2000 | 1546.432 | 51515 | 23273.413 | 0 | 28241.587 | 35.4238 | 0 | 282.4159
8 | 4 | 19 | 1.8804 | 2.768 | 1469.7585 | 962.9452 | 51515 | 1880.354 | 0 | 49634.646 | 2.862 | 0 | 496.3465
8 | 4 | 20 | 0 | 0 | 2000 | 4000 | 51515 | 0 | 0 | 51515 | 0 | 0 | 515.15
8 | 4 | 21 | 0 | 0 | 2000 | 4000 | 51515 | 0 | 0 | 51515 | 0 | 0 | 515.15
8 | 4 | 22 | 0 | 0 | 2000 | 4000 | 51515 | 0 | 0 | 51515 | 0 | 0 | 515.15
8 | 4 | 23 | 0 | 0 | 2000 | 4000 | 51515 | 0 | 0 | 51515 | 0 | 0 | 515.15
8 | 5 | 0 | 0 | 0 | 2000 | 4000 | 51515 | 0 | 0 | 51515 | 0 | 0 | 515.15
8 | 5 | 1 | 0 | 0 | 2000 | 4000 | 51515 | 0 | 0 | 51515 | 0 | 0 | 515.15
8 | 5 | 2 | 0 | 0 | 2000 | 4000 | 51515 | 0 | 0 | 51515 | 0 | 0 | 515.15
8 | 5 | 3 | 0 | 0 | 2000 | 4000 | 51515 | 0 | 0 | 51515 | 0 | 0 | 515.15
8 | 5 | 4 | 0 | 0 | 2000 | 4000 | 51515 | 0 | 0 | 51515 | 0 | 0 | 515.15
8 | 5 | 5 | 0 | 0 | 2000 | 4000 | 51515 | 0 | 0 | 51515 | 0 | 0 | 515.15
8 | 5 | 6 | 4.0002 | 5.897 | 2000 | 4000 | 51515 | 4000.199 | 0 | 47514.801 | 6.0886 | 0 | 475.148
8 | 5 | 7 | 31.1568 | 46.0911 | 2000 | 4000 | 51515 | 31156.815 | 0 | 20358.185 | 47.4229 | 0 | 203.5819
8 | 5 | 8 | 71.3512 | 106.0936 | 2000 | 4000 | 51515 | 71351.159 | 0 | 0 | 108.6015 | 0 | 0
8 | 5 | 9 | 105.2777 | 157.3492 | 2000 | 4000 | 51515 | 105277.657 | 0 | 0 | 160.24 | 0 | 0
8 | 5 | 10 | 130.271 | 195.5896 | 2000 | 4000 | 51515 | 130271.035 | 0 | 0 | 198.2816 | 0 | 0
8 | 5 | 11 | 147.2828 | 221.874 | 2000 | 4000 | 51515 | 147282.804 | 0 | 0 | 224.1747 | 0 | 0
8 | 5 | 12 | 94.0492 | 140.4334 | 2000 | 4000 | 51515 | 94049.159 | 0 | 0 | 143.1494 | 0 | 0
8 | 5 | 13 | 57.3763 | 85.2225 | 2000 | 4000 | 51515 | 57376.342 | 0 | 0 | 87.3308 | 0 | 0
8 | 5 | 14 | 30.8262 | 45.6414 | 2000 | 4000 | 51515 | 30826.196 | 0 | 20688.804 | 46.9196 | 0 | 206.888
8 | 5 | 15 | 26.3665 | 39.0145 | 2000 | 4000 | 51515 | 26366.547 | 0 | 25148.453 | 40.1317 | 0 | 251.4845
8 | 5 | 16 | 58.2204 | 86.4939 | 2000 | 4000 | 51515 | 58220.364 | 0 | 0 | 88.6155 | 0 | 0
8 | 5 | 17 | 15.2187 | 22.4926 | 2000 | 4000 | 51515 | 15218.681 | 0 | 36296.319 | 23.1639 | 0 | 362.9632
8 | 5 | 18 | 18.8485 | 27.8655 | 2000 | 4000 | 51515 | 18848.465 | 0 | 32666.535 | 28.6887 | 0 | 326.6653
8 | 5 | 19 | 1.725 | 2.5383 | 2000 | 4000 | 51515 | 1724.987 | 0 | 49790.013 | 2.6256 | 0 | 497.9001
8 | 5 | 20 | 0 | 0 | 2000 | 4000 | 51515 | 0 | 0 | 51515 | 0 | 0 | 515.15
8 | 5 | 21 | 0 | 0 | 2000 | 4000 | 51515 | 0 | 0 | 51515 | 0 | 0 | 515.15
8 | 5 | 22 | 0 | 0 | 2000 | 4000 | 51515 | 0 | 0 | 51515 | 0 | 0 | 515.15
8 | 5 | 23 | 0 | 0 | 2000 | 4000 | 51515 | 0 | 0 | 51515 | 0 | 0 | 515.15
8 | 6 | 0 | 0 | 0 | 2000 | 4000 | 51515 | 0 | 0 | 51515 | 0 | 0 | 515.15
8 | 6 | 1 | 0 | 0 | 2000 | 4000 | 51515 | 0 | 0 | 51515 | 0 | 0 | 515.15
8 | 6 | 2 | 0 | 0 | 2000 | 4000 | 51515 | 0 | 0 | 51515 | 0 | 0 | 515.15
8 | 6 | 3 | 0 | 0 | 2000 | 4000 | 51515 | 0 | 0 | 51515 | 0 | 0 | 515.15
8 | 6 | 4 | 0 | 0 | 2000 | 4000 | 51515 | 0 | 0 | 51515 | 0 | 0 | 515.15
8 | 6 | 5 | 0 | 0 | 2000 | 4000 | 51515 | 0 | 0 | 51515 | 0 | 0 | 515.15
8 | 6 | 6 | 1.7183 | 2.5276 | 2000 | 4000 | 51515 | 1718.318 | 0 | 49796.682 | 2.6154 | 0 | 497.9668
8 | 6 | 7 | 6.7411 | 9.9507 | 2000 | 4000 | 51515 | 6741.08 | 0 | 44773.92 | 10.2604 | 0 | 447.7392
8 | 6 | 8 | 17.7965 | 26.3054 | 2000 | 4000 | 51515 | 17796.528 | 0 | 33718.472 | 27.0876 | 0 | 337.1847
8 | 6 | 9 | 37.3769 | 55.3672 | 2000 | 4000 | 51515 | 37376.866 | 0 | 14138.134 | 56.8902 | 0 | 141.3813
8 | 6 | 10 | 29.2649 | 43.3212 | 2000 | 4000 | 51515 | 29264.887 | 0 | 22250.113 | 44.5432 | 0 | 222.5011
8 | 6 | 11 | 50.3534 | 74.7527 | 2000 | 4000 | 51515 | 50353.394 | 0 | 1161.606 | 76.6414 | 0 | 11.6161
8 | 6 | 12 | 100.5652 | 150.6036 | 2000 | 4000 | 51515 | 100565.152 | 0 | 0 | 153.0672 | 0 | 0
8 | 6 | 13 | 71.3377 | 106.3382 | 2000 | 4000 | 51515 | 71337.659 | 0 | 0 | 108.5809 | 0 | 0
8 | 6 | 14 | 84.4727 | 126.1685 | 2000 | 4000 | 51515 | 84472.702 | 0 | 0 | 128.5734 | 0 | 0
8 | 6 | 15 | 93.4688 | 139.6964 | 2000 | 4000 | 51515 | 93468.79 | 0 | 0 | 142.266 | 0 | 0
8 | 6 | 16 | 90.5238 | 135.2043 | 2000 | 4000 | 51515 | 90523.792 | 0 | 0 | 137.7835 | 0 | 0
8 | 6 | 17 | 56.7561 | 84.336 | 2000 | 4000 | 51515 | 56756.071 | 0 | 0 | 86.3867 | 0 | 0
8 | 6 | 18 | 21.8684 | 32.3579 | 2000 | 4000 | 51515 | 21868.394 | 0 | 29646.606 | 33.2852 | 0 | 296.4661
8 | 6 | 19 | 1.1836 | 1.7395 | 2000 | 3292.8904 | 51515 | 1183.645 | 0 | 50331.355 | 1.8016 | 0 | 503.3136
8 | 6 | 20 | 0 | 0 | 2000 | 4000 | 51515 | 0 | 0 | 51515 | 0 | 0 | 515.15
8 | 6 | 21 | 0 | 0 | 2000 | 4000 | 51515 | 0 | 0 | 51515 | 0 | 0 | 515.15
8 | 6 | 22 | 0 | 0 | 2000 | 4000 | 51515 | 0 | 0 | 51515 | 0 | 0 | 515.15
8 | 6 | 23 | 0 | 0 | 2000 | 4000 | 51515 | 0 | 0 | 51515 | 0 | 0 | 515.15
8 | 7 | 0 | 0 | 0 | 2000 | 4000 | 51515 | 0 | 0 | 51515 | 0 | 0 | 515.15
8 | 7 | 1 | 0 | 0 | 2000 | 4000 | 51515 | 0 | 0 | 51515 | 0 | 0 | 515.15
8 | 7 | 2 | 0 | 0 | 2000 | 4000 | 51515 | 0 | 0 | 51515 | 0 | 0 | 515.15
8 | 7 | 3 | 0 | 0 | 2000 | 2260.0859 | 51515 | 0 | 0 | 51515 | 0 | 0 | 515.15
8 | 7 | 4 | 0 | 0 | 2000 | 4000 | 51515 | 0 | 0 | 51515 | 0 | 0 | 515.15
8 | 7 | 5 | 0 | 0 | 2000 | 4000 | 51515 | 0 | 0 | 51515 | 0 | 0 | 515.15
8 | 7 | 6 | 2.3937 | 3.5279 | 2000 | 4000 | 51515 | 2393.703 | 0 | 49121.297 | 3.6434 | 0 | 491.213
8 | 7 | 7 | 13.2747 | 19.6166 | 2000 | 4000 | 51515 | 13274.678 | 0 | 38240.322 | 20.205 | 0 | 382.4032
8 | 7 | 8 | 27.7842 | 41.1177 | 2000 | 4000 | 51515 | 27784.169 | 0 | 23730.831 | 42.2895 | 0 | 237.3083
8 | 7 | 9 | 45.6014 | 67.6331 | 2000 | 4000 | 51515 | 45601.399 | 0 | 5913.601 | 69.4085 | 0 | 59.136
8 | 7 | 10 | 67.4895 | 100.4083 | 2000 | 4000 | 51515 | 67489.477 | 0 | 0 | 102.7237 | 0 | 0
8 | 7 | 11 | 98.4231 | 147.1811 | 2000 | 4000 | 51515 | 98423.149 | 0 | 0 | 149.8069 | 0 | 0
8 | 7 | 12 | 113.0007 | 169.4263 | 2000 | 4000 | 51515 | 113000.727 | 0 | 0 | 171.995 | 0 | 0
8 | 7 | 13 | 104.3518 | 156.2214 | 2000 | 4000 | 51515 | 104351.804 | 0 | 0 | 158.8308 | 0 | 0
8 | 7 | 14 | 95.5458 | 142.8367 | 2000 | 4000 | 51515 | 95545.756 | 0 | 0 | 145.4273 | 0 | 0
8 | 7 | 15 | 92.0062 | 137.508 | 2000 | 4000 | 51515 | 92006.201 | 0 | 0 | 140.0399 | 0 | 0
8 | 7 | 16 | 47.571 | 70.6182 | 2000 | 4000 | 51515 | 47570.959 | 0 | 3944.041 | 72.4063 | 0 | 39.4404
8 | 7 | 17 | 34.6135 | 51.2965 | 2000 | 4000 | 51515 | 34613.53 | 0 | 16901.47 | 52.6842 | 0 | 169.0147
8 | 7 | 18 | 10.8569 | 16.0485 | 2000 | 4000 | 51515 | 10856.877 | 0 | 40658.123 | 16.5249 | 0 | 406.5812
8 | 7 | 19 | 0.12423 | 0.17199 | 2000 | 4000 | 51515 | 124.226 | 0 | 51390.774 | 0.18908 | 0 | 513.9077
8 | 7 | 20 | 0 | 0 | 2000 | 4000 | 51515 | 0 | 0 | 51515 | 0 | 0 | 515.15
8 | 7 | 21 | 0 | 0 | 2000 | 4000 | 51515 | 0 | 0 | 51515 | 0 | 0 | 515.15
8 | 7 | 22 | 0 | 0 | 2000 | 4000 | 51515 | 0 | 0 | 51515 | 0 | 0 | 515.15
8 | 7 | 23 | 0 | 0 | 2000 | 4000 | 51515 | 0 | 0 | 51515 | 0 | 0 | 515.15
8 | 8 | 0 | 0 | 0 | 2000 | 2539.386 | 51515 | 0 | 0 | 51515 | 0 | 0 | 515.15
8 | 8 | 1 | 0 | 0 | 1714.254 | 1123.1319 | 51515 | 0 | 0 | 51515 | 0 | 0 | 515.15
8 | 8 | 2 | 0 | 0 | 2000 | 4000 | 51515 | 0 | 0 | 51515 | 0 | 0 | 515.15
8 | 8 | 3 | 0 | 0 | 2000 | 4000 | 51515 | 0 | 0 | 51515 | 0 | 0 | 515.15
8 | 8 | 4 | 0 | 0 | 2000 | 4000 | 51515 | 0 | 0 | 51515 | 0 | 0 | 515.15
8 | 8 | 5 | 0 | 0 | 2000 | 4000 | 51515 | 0 | 0 | 51515 | 0 | 0 | 515.15
8 | 8 | 6 | 4.0396 | 5.9582 | 2000 | 4000 | 51515 | 4039.644 | 0 | 47475.356 | 6.1486 | 0 | 474.7536
8 | 8 | 7 | 28.7379 | 42.5062 | 2000 | 4000 | 51515 | 28737.886 | 0 | 22777.114 | 43.7411 | 0 | 227.7711
8 | 8 | 8 | 16.3681 | 24.1901 | 2000 | 3336.2174 | 51515 | 16368.147 | 0 | 35146.853 | 24.9135 | 0 | 351.4685
8 | 8 | 9 | 28.2608 | 41.8189 | 2000 | 4000 | 51515 | 28260.79 | 0 | 23254.21 | 43.0149 | 0 | 232.5421
8 | 8 | 10 | 11.9772 | 17.7007 | 2000 | 4000 | 51515 | 11977.163 | 0 | 39537.837 | 18.2301 | 0 | 395.3784
8 | 8 | 11 | 36.9457 | 54.7353 | 2000 | 4000 | 51515 | 36945.661 | 0 | 14569.339 | 56.2339 | 0 | 145.6934
8 | 8 | 12 | 63.5299 | 94.4662 | 2000 | 4000 | 51515 | 63529.911 | 0 | 0 | 96.697 | 0 | 0
8 | 8 | 13 | 55.0257 | 81.7293 | 2000 | 4000 | 51515 | 55025.747 | 0 | 0 | 83.753 | 0 | 0
8 | 8 | 14 | 66.8002 | 99.3683 | 2000 | 4000 | 51515 | 66800.208 | 0 | 0 | 101.6746 | 0 | 0
8 | 8 | 15 | 65.9027 | 97.9832 | 2000 | 2193.6171 | 51515 | 65902.653 | 0 | 0 | 100.3085 | 0 | 0
8 | 8 | 16 | 31.2642 | 46.2764 | 2000 | 4000 | 51515 | 31264.151 | 0 | 20250.849 | 47.5862 | 0 | 202.5085
8 | 8 | 17 | 46.1141 | 68.3582 | 2000 | 4000 | 51515 | 46114.133 | 0 | 5400.867 | 70.1889 | 0 | 54.0087
8 | 8 | 18 | 12.2672 | 18.1209 | 2000 | 4000 | 51515 | 12267.18 | 0 | 39247.82 | 18.6715 | 0 | 392.4782
8 | 8 | 19 | 0.14435 | 0.20076 | 2000 | 4000 | 51515 | 144.346 | 0 | 51370.654 | 0.2197 | 0 | 513.7065
8 | 8 | 20 | 0 | 0 | 2000 | 4000 | 51515 | 0 | 0 | 51515 | 0 | 0 | 515.15
8 | 8 | 21 | 0 | 0 | 2000 | 4000 | 51515 | 0 | 0 | 51515 | 0 | 0 | 515.15
8 | 8 | 22 | 0 | 0 | 2000 | 4000 | 51515 | 0 | 0 | 51515 | 0 | 0 | 515.15
8 | 8 | 23 | 0 | 0 | 2000 | 4000 | 51515 | 0 | 0 | 51515 | 0 | 0 | 515.15
8 | 9 | 0 | 0 | 0 | 2000 | 4000 | 51515 | 0 | 0 | 51515 | 0 | 0 | 515.15
8 | 9 | 1 | 0 | 0 | 2000 | 4000 | 51515 | 0 | 0 | 51515 | 0 | 0 | 515.15
8 | 9 | 2 | 0 | 0 | 2000 | 4000 | 51515 | 0 | 0 | 51515 | 0 | 0 | 515.15
8 | 9 | 3 | 0 | 0 | 2000 | 4000 | 51515 | 0 | 0 | 51515 | 0 | 0 | 515.15
8 | 9 | 4 | 0 | 0 | 2000 | 4000 | 51515 | 0 | 0 | 51515 | 0 | 0 | 515.15
8 | 9 | 5 | 0 | 0 | 2000 | 4000 | 51515 | 0 | 0 | 51515 | 0 | 0 | 515.15
8 | 9 | 6 | 3.3097 | 4.8782 | 2000 | 4000 | 51515 | 3309.725 | 0 | 48205.275 | 5.0376 | 0 | 482.0528
8 | 9 | 7 | 22.931 | 33.8997 | 2000 | 4000 | 51515 | 22930.958 | 0 | 28584.042 | 34.9025 | 0 | 285.8404
8 | 9 | 8 | 57.7422 | 85.7359 | 2000 | 4000 | 51515 | 57742.186 | 0 | 0 | 87.8876 | 0 | 0
8 | 9 | 9 | 94.7655 | 141.5436 | 1880.0399 | 1231.7503 | 51515 | 94765.526 | 0 | 0 | 144.2398 | 0 | 0
8 | 9 | 10 | 112.6649 | 168.9085 | 2000 | 4000 | 51515 | 112664.928 | 0 | 0 | 171.4839 | 0 | 0
8 | 9 | 11 | 131.5728 | 198.2046 | 2000 | 4000 | 51515 | 131572.835 | 0 | 0 | 200.2631 | 0 | 0
8 | 9 | 12 | 125.6488 | 189.3167 | 2000 | 4000 | 51515 | 125648.812 | 0 | 0 | 191.2463 | 0 | 0
8 | 9 | 13 | 144.3824 | 218.8244 | 2000 | 4000 | 51515 | 144382.388 | 0 | 0 | 219.7601 | 0 | 0
8 | 9 | 14 | 121.0881 | 182.7073 | 2000 | 4000 | 51515 | 121088.121 | 0 | 0 | 184.3046 | 0 | 0
8 | 9 | 15 | 110.7342 | 166.6861 | 2000 | 4000 | 51515 | 110734.177 | 0 | 0 | 168.5452 | 0 | 0
8 | 9 | 16 | 74.3337 | 110.9601 | 2000 | 4000 | 51515 | 74333.739 | 0 | 0 | 113.1412 | 0 | 0
8 | 9 | 17 | 40.5949 | 60.2294 | 2000 | 4000 | 51515 | 40594.874 | 0 | 10920.126 | 61.7882 | 0 | 109.2013
8 | 9 | 18 | 17.7571 | 26.2681 | 2000 | 4000 | 51515 | 17757.133 | 0 | 33757.867 | 27.0276 | 0 | 337.5787
8 | 9 | 19 | 0.99568 | 1.4615 | 33.2752 | 21.801 | 51515 | 995.677 | 0 | 50519.323 | 1.5155 | 0 | 505.1932
8 | 9 | 20 | 0 | 0 | 2000 | 3000.0587 | 51515 | 0 | 0 | 51515 | 0 | 0 | 515.15
8 | 9 | 21 | 0 | 0 | 2000 | 1395.2633 | 51515 | 0 | 0 | 51515 | 0 | 0 | 515.15
8 | 9 | 22 | 0 | 0 | 817.42 | 535.551 | 51515 | 0 | 0 | 51515 | 0 | 0 | 515.15
8 | 9 | 23 | 0 | 0 | 222.4182 | 145.7223 | 51515 | 0 | 0 | 51515 | 0 | 0 | 515.15
8 | 10 | 0 | 0 | 0 | 2000 | 2725.1236 | 51515 | 0 | 0 | 51515 | 0 | 0 | 515.15
8 | 10 | 1 | 0 | 0 | 2000 | 4000 | 51515 | 0 | 0 | 51515 | 0 | 0 | 515.15
8 | 10 | 2 | 0 | 0 | 2000 | 4000 | 51515 | 0 | 0 | 51515 | 0 | 0 | 515.15
8 | 10 | 3 | 0 | 0 | 2000 | 4000 | 51515 | 0 | 0 | 51515 | 0 | 0 | 515.15
8 | 10 | 4 | 0 | 0 | 2000 | 4000 | 51515 | 0 | 0 | 51515 | 0 | 0 | 515.15
8 | 10 | 5 | 0 | 0 | 1198.3406 | 785.1197 | 51515 | 0 | 0 | 51515 | 0 | 0 | 515.15
8 | 10 | 6 | 3.3398 | 4.9259 | 2000 | 3165.1635 | 51515 | 3339.818 | 0 | 48175.182 | 5.0834 | 0 | 481.7518
8 | 10 | 7 | 28.2744 | 41.8603 | 2000 | 4000 | 51515 | 28274.383 | 0 | 23240.617 | 43.0356 | 0 | 232.4062
8 | 10 | 8 | 66.6623 | 99.212 | 2000 | 4000 | 51515 | 66662.28 | 0 | 0 | 101.4647 | 0 | 0
8 | 10 | 9 | 99.4406 | 148.7969 | 2000 | 4000 | 51515 | 99440.593 | 0 | 0 | 151.3555 | 0 | 0
8 | 10 | 10 | 124.4701 | 187.2246 | 2000 | 4000 | 51515 | 124470.118 | 0 | 0 | 189.4522 | 0 | 0
8 | 10 | 11 | 106.1363 | 159.0835 | 2000 | 4000 | 51515 | 106136.27 | 0 | 0 | 161.5468 | 0 | 0
8 | 10 | 12 | 115.9757 | 174.2258 | 2000 | 4000 | 51515 | 115975.716 | 0 | 0 | 176.5232 | 0 | 0
8 | 10 | 13 | 147.6254 | 223.313 | 2000 | 4000 | 51515 | 147625.355 | 0 | 0 | 224.6961 | 0 | 0
8 | 10 | 14 | 137.8103 | 207.9236 | 2000 | 4000 | 51515 | 137810.272 | 0 | 0 | 209.7569 | 0 | 0
8 | 10 | 15 | 119.1292 | 179.0154 | 2000 | 4000 | 51515 | 119129.153 | 0 | 0 | 181.3229 | 0 | 0
8 | 10 | 16 | 92.3817 | 138.1149 | 2000 | 4000 | 51515 | 92381.672 | 0 | 0 | 140.6114 | 0 | 0
8 | 10 | 17 | 57.6326 | 85.678 | 2000 | 4000 | 51515 | 57632.626 | 0 | 0 | 87.7209 | 0 | 0
8 | 10 | 18 | 20.3866 | 30.1634 | 2000 | 4000 | 51515 | 20386.608 | 0 | 31128.392 | 31.0298 | 0 | 311.2839
8 | 10 | 19 | 0.81474 | 1.1937 | 2000 | 4000 | 51515 | 814.743 | 0 | 50700.257 | 1.2401 | 0 | 507.0026
8 | 10 | 20 | 0 | 0 | 2000 | 4000 | 51515 | 0 | 0 | 51515 | 0 | 0 | 515.15
8 | 10 | 21 | 0 | 0 | 2000 | 4000 | 51515 | 0 | 0 | 51515 | 0 | 0 | 515.15
8 | 10 | 22 | 0 | 0 | 2000 | 4000 | 51515 | 0 | 0 | 51515 | 0 | 0 | 515.15
8 | 10 | 23 | 0 | 0 | 2000 | 4000 | 51515 | 0 | 0 | 51515 | 0 | 0 | 515.15
8 | 11 | 0 | 0 | 0 | 2000 | 4000 | 51515 | 0 | 0 | 51515 | 0 | 0 | 515.15
8 | 11 | 1 | 0 | 0 | 2000 | 4000 | 51515 | 0 | 0 | 51515 | 0 | 0 | 515.15
8 | 11 | 2 | 0 | 0 | 2000 | 4000 | 51515 | 0 | 0 | 51515 | 0 | 0 | 515.15
8 | 11 | 3 | 0 | 0 | 2000 | 4000 | 51515 | 0 | 0 | 51515 | 0 | 0 | 515.15
8 | 11 | 4 | 0 | 0 | 2000 | 4000 | 51515 | 0 | 0 | 51515 | 0 | 0 | 515.15
8 | 11 | 5 | 0 | 0 | 2000 | 4000 | 51515 | 0 | 0 | 51515 | 0 | 0 | 515.15
8 | 11 | 6 | 3.6612 | 5.3986 | 2000 | 4000 | 51515 | 3661.231 | 0 | 47853.769 | 5.5726 | 0 | 478.5377
8 | 11 | 7 | 28.6873 | 42.4486 | 2000 | 4000 | 51515 | 28687.341 | 0 | 22827.659 | 43.6641 | 0 | 228.2766
8 | 11 | 8 | 66.9911 | 99.6522 | 2000 | 4000 | 51515 | 66991.061 | 0 | 0 | 101.9651 | 0 | 0
8 | 11 | 9 | 100.5818 | 150.3989 | 2000 | 4000 | 51515 | 100581.822 | 0 | 0 | 153.0926 | 0 | 0
8 | 11 | 10 | 126.5787 | 190.1698 | 2000 | 4000 | 51515 | 126578.674 | 0 | 0 | 192.6616 | 0 | 0
8 | 11 | 11 | 143.0664 | 215.7861 | 2000 | 4000 | 51515 | 143066.384 | 0 | 0 | 217.7571 | 0 | 0
8 | 11 | 12 | 149.1592 | 225.6241 | 2000 | 4000 | 51515 | 149159.208 | 0 | 0 | 227.0308 | 0 | 0
8 | 11 | 13 | 144.55 | 218.9789 | 2000 | 4000 | 51515 | 144549.96 | 0 | 0 | 220.0152 | 0 | 0
8 | 11 | 14 | 134.0338 | 202.6426 | 2000 | 4000 | 51515 | 134033.756 | 0 | 0 | 204.0088 | 0 | 0
8 | 11 | 15 | 116.8714 | 175.9255 | 2000 | 4000 | 51515 | 116871.444 | 0 | 0 | 177.8865 | 0 | 0
8 | 11 | 16 | 74.2965 | 110.8432 | 2000 | 4000 | 51515 | 74296.457 | 0 | 0 | 113.0844 | 0 | 0
8 | 11 | 17 | 56.5228 | 84.0683 | 2000 | 4000 | 51515 | 56522.771 | 0 | 0 | 86.0316 | 0 | 0
8 | 11 | 18 | 19.3464 | 28.631 | 2000 | 4000 | 51515 | 19346.395 | 0 | 32168.605 | 29.4466 | 0 | 321.6861
8 | 11 | 19 | 0.63675 | 0.93069 | 2000 | 4000 | 51515 | 636.75 | 0 | 50878.25 | 0.96918 | 0 | 508.7825
8 | 11 | 20 | 0 | 0 | 2000 | 4000 | 51515 | 0 | 0 | 51515 | 0 | 0 | 515.15
8 | 11 | 21 | 0 | 0 | 2000 | 4000 | 51515 | 0 | 0 | 51515 | 0 | 0 | 515.15
8 | 11 | 22 | 0 | 0 | 2000 | 4000 | 51515 | 0 | 0 | 51515 | 0 | 0 | 515.15
8 | 11 | 23 | 0 | 0 | 2000 | 4000 | 51515 | 0 | 0 | 51515 | 0 | 0 | 515.15
8 | 12 | 0 | 0 | 0 | 2000 | 4000 | 51515 | 0 | 0 | 51515 | 0 | 0 | 515.15
8 | 12 | 1 | 0 | 0 | 2000 | 4000 | 51515 | 0 | 0 | 51515 | 0 | 0 | 515.15
8 | 12 | 2 | 0 | 0 | 2000 | 4000 | 51515 | 0 | 0 | 51515 | 0 | 0 | 515.15
8 | 12 | 3 | 0 | 0 | 2000 | 4000 | 51515 | 0 | 0 | 51515 | 0 | 0 | 515.15
8 | 12 | 4 | 0 | 0 | 2000 | 4000 | 51515 | 0 | 0 | 51515 | 0 | 0 | 515.15
8 | 12 | 5 | 0 | 0 | 2000 | 4000 | 51515 | 0 | 0 | 51515 | 0 | 0 | 515.15
8 | 12 | 6 | 3.1215 | 4.602 | 2000 | 4000 | 51515 | 3121.531 | 0 | 48393.469 | 4.7512 | 0 | 483.9347
8 | 12 | 7 | 28.0585 | 41.514 | 2000 | 4000 | 51515 | 28058.535 | 0 | 23456.465 | 42.7071 | 0 | 234.5647
8 | 12 | 8 | 67.254 | 100.0089 | 2000 | 4000 | 51515 | 67253.987 | 0 | 0 | 102.3653 | 0 | 0
8 | 12 | 9 | 100.1452 | 149.7587 | 2000 | 4000 | 51515 | 100145.243 | 0 | 0 | 152.4281 | 0 | 0
8 | 12 | 10 | 109.7595 | 164.4913 | 2000 | 4000 | 51515 | 109759.523 | 0 | 0 | 167.0617 | 0 | 0
8 | 12 | 11 | 123.7288 | 185.8918 | 2000 | 4000 | 51515 | 123728.824 | 0 | 0 | 188.3239 | 0 | 0
8 | 12 | 12 | 148.1235 | 223.598 | 2000 | 4000 | 51515 | 148123.452 | 0 | 0 | 225.4543 | 0 | 0
8 | 12 | 13 | 122.7799 | 184.4089 | 2000 | 4000 | 51515 | 122779.882 | 0 | 0 | 186.8796 | 0 | 0
8 | 12 | 14 | 113.1428 | 169.6002 | 2000 | 4000 | 51515 | 113142.792 | 0 | 0 | 172.2113 | 0 | 0
8 | 12 | 15 | 76.2416 | 113.5955 | 2000 | 4000 | 51515 | 76241.553 | 0 | 0 | 116.045 | 0 | 0
8 | 12 | 16 | 54.9803 | 81.6644 | 2000 | 4000 | 51515 | 54980.263 | 0 | 0 | 83.6838 | 0 | 0
8 | 12 | 17 | 18.4835 | 27.3343 | 2000 | 4000 | 51515 | 18483.516 | 0 | 33031.484 | 28.1332 | 0 | 330.3148
8 | 12 | 18 | 17.4163 | 25.755 | 2000 | 4000 | 51515 | 17416.334 | 0 | 34098.666 | 26.5089 | 0 | 340.9867
8 | 12 | 19 | 0.72404 | 1.0591 | 2000 | 4000 | 51515 | 724.04 | 0 | 50790.96 | 1.102 | 0 | 507.9096
8 | 12 | 20 | 0 | 0 | 2000 | 4000 | 51515 | 0 | 0 | 51515 | 0 | 0 | 515.15
8 | 12 | 21 | 0 | 0 | 2000 | 4000 | 51515 | 0 | 0 | 51515 | 0 | 0 | 515.15
8 | 12 | 22 | 0 | 0 | 2000 | 4000 | 51515 | 0 | 0 | 51515 | 0 | 0 | 515.15
8 | 12 | 23 | 0 | 0 | 2000 | 4000 | 51515 | 0 | 0 | 51515 | 0 | 0 | 515.15
8 | 13 | 0 | 0 | 0 | 2000 | 4000 | 51515 | 0 | 0 | 51515 | 0 | 0 | 515.15
8 | 13 | 1 | 0 | 0 | 2000 | 4000 | 51515 | 0 | 0 | 51515 | 0 | 0 | 515.15
8 | 13 | 2 | 0 | 0 | 2000 | 4000 | 51515 | 0 | 0 | 51515 | 0 | 0 | 515.15
8 | 13 | 3 | 0 | 0 | 2000 | 4000 | 51515 | 0 | 0 | 51515 | 0 | 0 | 515.15
8 | 13 | 4 | 0 | 0 | 2000 | 4000 | 51515 | 0 | 0 | 51515 | 0 | 0 | 515.15
8 | 13 | 5 | 0 | 0 | 2000 | 4000 | 51515 | 0 | 0 | 51515 | 0 | 0 | 515.15
8 | 13 | 6 | 2.6352 | 3.8815 | 2000 | 4000 | 51515 | 2635.176 | 0 | 48879.824 | 4.0109 | 0 | 488.7982
8 | 13 | 7 | 26.6107 | 39.3284 | 2000 | 4000 | 51515 | 26610.672 | 0 | 24904.328 | 40.5033 | 0 | 249.0433
8 | 13 | 8 | 59.1298 | 87.6897 | 2000 | 4000 | 51515 | 59129.75 | 0 | 0 | 89.9996 | 0 | 0
8 | 13 | 9 | 82.1013 | 122.1553 | 2000 | 4000 | 51515 | 82101.296 | 0 | 0 | 124.9639 | 0 | 0
8 | 13 | 10 | 62.6107 | 92.95 | 2000 | 4000 | 51515 | 62610.73 | 0 | 0 | 95.2979 | 0 | 0
8 | 13 | 11 | 154.0429 | 231.7599 | 2000 | 4000 | 51515 | 154042.929 | 0 | 0 | 234.4641 | 0 | 0
8 | 13 | 12 | 162.0302 | 244.2058 | 2000 | 4000 | 51515 | 162030.222 | 0 | 0 | 246.6213 | 0 | 0
8 | 13 | 13 | 111.1669 | 166.1453 | 2000 | 4000 | 51515 | 111166.853 | 0 | 0 | 169.2037 | 0 | 0
8 | 13 | 14 | 151.1318 | 227.2534 | 2000 | 4000 | 51515 | 151131.828 | 0 | 0 | 230.0332 | 0 | 0
8 | 13 | 15 | 132.4703 | 198.5137 | 2000 | 4000 | 51515 | 132470.259 | 0 | 0 | 201.629 | 0 | 0
8 | 13 | 16 | 103.4247 | 154.2861 | 2000 | 1708.1433 | 51515 | 103424.697 | 0 | 0 | 157.4196 | 0 | 0
8 | 13 | 17 | 62.2564 | 92.3778 | 2000 | 4000 | 51515 | 62256.415 | 0 | 0 | 94.7586 | 0 | 0
8 | 13 | 18 | 20.5946 | 30.4257 | 1007.0004 | 659.7589 | 51515 | 20594.587 | 0 | 30920.413 | 31.3464 | 0 | 309.2041
8 | 13 | 19 | 0.5246 | 0.76189 | 2000 | 4000 | 51515 | 524.6 | 0 | 50990.4 | 0.79848 | 0 | 509.904
8 | 13 | 20 | 0 | 0 | 2000 | 4000 | 51515 | 0 | 0 | 51515 | 0 | 0 | 515.15
8 | 13 | 21 | 0 | 0 | 2000 | 4000 | 51515 | 0 | 0 | 51515 | 0 | 0 | 515.15
8 | 13 | 22 | 0 | 0 | 2000 | 4000 | 51515 | 0 | 0 | 51515 | 0 | 0 | 515.15
8 | 13 | 23 | 0 | 0 | 2000 | 4000 | 51515 | 0 | 0 | 51515 | 0 | 0 | 515.15
8 | 14 | 0 | 0 | 0 | 2000 | 4000 | 51515 | 0 | 0 | 51515 | 0 | 0 | 515.15
8 | 14 | 1 | 0 | 0 | 2000 | 4000 | 51515 | 0 | 0 | 51515 | 0 | 0 | 515.15
8 | 14 | 2 | 0 | 0 | 2000 | 4000 | 51515 | 0 | 0 | 51515 | 0 | 0 | 515.15
8 | 14 | 3 | 0 | 0 | 2000 | 4000 | 51515 | 0 | 0 | 51515 | 0 | 0 | 515.15
8 | 14 | 4 | 0 | 0 | 2000 | 4000 | 51515 | 0 | 0 | 51515 | 0 | 0 | 515.15
8 | 14 | 5 | 0 | 0 | 2000 | 4000 | 51515 | 0 | 0 | 51515 | 0 | 0 | 515.15
8 | 14 | 6 | 1.9457 | 2.8593 | 2000 | 4000 | 51515 | 1945.74 | 0 | 49569.26 | 2.9616 | 0 | 495.6926
8 | 14 | 7 | 31.1716 | 46.0691 | 2000 | 4000 | 51515 | 31171.565 | 0 | 20343.435 | 47.4453 | 0 | 203.4343
8 | 14 | 8 | 76.0923 | 113.0688 | 2000 | 4000 | 51515 | 76092.253 | 0 | 0 | 115.8177 | 0 | 0
8 | 14 | 9 | 112.8464 | 168.5815 | 2000 | 2801.8832 | 51515 | 112846.382 | 0 | 0 | 171.7601 | 0 | 0
8 | 14 | 10 | 139.3088 | 209.1097 | 2000 | 4000 | 51515 | 139308.783 | 0 | 0 | 212.0377 | 0 | 0
8 | 14 | 11 | 156.3251 | 235.5306 | 2000 | 4000 | 51515 | 156325.097 | 0 | 0 | 237.9377 | 0 | 0
8 | 14 | 12 | 163.3435 | 246.6339 | 2000 | 4000 | 51515 | 163343.52 | 0 | 0 | 248.6203 | 0 | 0
8 | 14 | 13 | 77.5764 | 115.4816 | 2000 | 4000 | 51515 | 77576.379 | 0 | 0 | 118.0767 | 0 | 0
8 | 14 | 14 | 98.8038 | 147.5662 | 2000 | 4000 | 51515 | 98803.835 | 0 | 0 | 150.3864 | 0 | 0
8 | 14 | 15 | 99.6961 | 148.9432 | 2000 | 4000 | 51515 | 99696.114 | 0 | 0 | 151.7445 | 0 | 0
8 | 14 | 16 | 79.6847 | 118.6609 | 2000 | 4000 | 51515 | 79684.743 | 0 | 0 | 121.2858 | 0 | 0
8 | 14 | 17 | 32.1411 | 47.5622 | 2000 | 4000 | 51515 | 32141.104 | 0 | 19373.896 | 48.921 | 0 | 193.739
8 | 14 | 18 | 19.7111 | 29.1356 | 2000 | 4000 | 51515 | 19711.148 | 0 | 31803.852 | 30.0017 | 0 | 318.0385
8 | 14 | 19 | 1.2399 | 1.8198 | 2000 | 4000 | 51515 | 1239.931 | 0 | 50275.069 | 1.8873 | 0 | 502.7507
8 | 14 | 20 | 0 | 0 | 2000 | 4000 | 51515 | 0 | 0 | 51515 | 0 | 0 | 515.15
8 | 14 | 21 | 0 | 0 | 2000 | 4000 | 51515 | 0 | 0 | 51515 | 0 | 0 | 515.15
8 | 14 | 22 | 0 | 0 | 2000 | 4000 | 51515 | 0 | 0 | 51515 | 0 | 0 | 515.15
8 | 14 | 23 | 0 | 0 | 2000 | 4000 | 51515 | 0 | 0 | 51515 | 0 | 0 | 515.15
8 | 15 | 0 | 0 | 0 | 2000 | 4000 | 51515 | 0 | 0 | 51515 | 0 | 0 | 515.15
8 | 15 | 1 | 0 | 0 | 2000 | 4000 | 51515 | 0 | 0 | 51515 | 0 | 0 | 515.15
8 | 15 | 2 | 0 | 0 | 2000 | 4000 | 51515 | 0 | 0 | 51515 | 0 | 0 | 515.15
8 | 15 | 3 | 0 | 0 | 2000 | 4000 | 51515 | 0 | 0 | 51515 | 0 | 0 | 515.15
8 | 15 | 4 | 0 | 0 | 2000 | 4000 | 51515 | 0 | 0 | 51515 | 0 | 0 | 515.15
8 | 15 | 5 | 0 | 0 | 2000 | 4000 | 51515 | 0 | 0 | 51515 | 0 | 0 | 515.15
8 | 15 | 6 | 2.3587 | 3.4698 | 2000 | 4000 | 51515 | 2358.681 | 0 | 49156.319 | 3.5901 | 0 | 491.5632
8 | 15 | 7 | 26.2596 | 38.8107 | 2000 | 4000 | 51515 | 26259.603 | 0 | 25255.397 | 39.969 | 0 | 252.554
8 | 15 | 8 | 72.0422 | 107.1989 | 2000 | 4000 | 51515 | 72042.25 | 0 | 0 | 109.6533 | 0 | 0
8 | 15 | 9 | 97.0169 | 145.1177 | 2000 | 4000 | 51515 | 97016.881 | 0 | 0 | 147.6665 | 0 | 0
8 | 15 | 10 | 108.925 | 163.2305 | 2000 | 4000 | 51515 | 108924.984 | 0 | 0 | 165.7915 | 0 | 0
8 | 15 | 11 | 128.491 | 193.3647 | 2000 | 4000 | 51515 | 128490.973 | 0 | 0 | 195.5723 | 0 | 0
8 | 15 | 12 | 125.9842 | 189.5623 | 2000 | 4000 | 51515 | 125984.237 | 0 | 0 | 191.7568 | 0 | 0
8 | 15 | 13 | 135.1206 | 203.7967 | 2000 | 4000 | 51515 | 135120.564 | 0 | 0 | 205.663 | 0 | 0
8 | 15 | 14 | 138.9858 | 209.9655 | 2000 | 4000 | 51515 | 138985.846 | 0 | 0 | 211.5462 | 0 | 0
8 | 15 | 15 | 119.8749 | 180.2529 | 2000 | 4000 | 51515 | 119874.907 | 0 | 0 | 182.458 | 0 | 0
8 | 15 | 16 | 93.7048 | 140.1026 | 2000 | 4000 | 51515 | 93704.832 | 0 | 0 | 142.6253 | 0 | 0
8 | 15 | 17 | 38.6058 | 57.2084 | 2000 | 4000 | 51515 | 38605.815 | 0 | 12909.185 | 58.7608 | 0 | 129.0918
8 | 15 | 18 | 17.6072 | 26.0239 | 2000 | 4000 | 51515 | 17607.189 | 0 | 33907.811 | 26.7994 | 0 | 339.0781
8 | 15 | 19 | 0.70416 | 1.0282 | 2000 | 4000 | 51515 | 704.156 | 0 | 50810.844 | 1.0718 | 0 | 508.1084
8 | 15 | 20 | 0 | 0 | 2000 | 4000 | 51515 | 0 | 0 | 51515 | 0 | 0 | 515.15
8 | 15 | 21 | 0 | 0 | 2000 | 4000 | 51515 | 0 | 0 | 51515 | 0 | 0 | 515.15
8 | 15 | 22 | 0 | 0 | 2000 | 4000 | 51515 | 0 | 0 | 51515 | 0 | 0 | 515.15
8 | 15 | 23 | 0 | 0 | 2000 | 4000 | 51515 | 0 | 0 | 51515 | 0 | 0 | 515.15
8 | 16 | 0 | 0 | 0 | 2000 | 4000 | 51515 | 0 | 0 | 51515 | 0 | 0 | 515.15
8 | 16 | 1 | 0 | 0 | 2000 | 4000 | 51515 | 0 | 0 | 51515 | 0 | 0 | 515.15
8 | 16 | 2 | 0 | 0 | 2000 | 4000 | 51515 | 0 | 0 | 51515 | 0 | 0 | 515.15
8 | 16 | 3 | 0 | 0 | 2000 | 4000 | 51515 | 0 | 0 | 51515 | 0 | 0 | 515.15
8 | 16 | 4 | 0 | 0 | 2000 | 4000 | 51515 | 0 | 0 | 51515 | 0 | 0 | 515.15
8 | 16 | 5 | 0 | 0 | 2000 | 4000 | 51515 | 0 | 0 | 51515 | 0 | 0 | 515.15
8 | 16 | 6 | 0.048477 | 0.057748 | 2000 | 4000 | 51515 | 48.477 | 0 | 51466.523 | 0.073785 | 0 | 514.6652
8 | 16 | 7 | 9.1194 | 13.4584 | 2000 | 4000 | 51515 | 9119.379 | 0 | 42395.621 | 13.8803 | 0 | 423.9562
8 | 16 | 8 | 67.8734 | 100.9052 | 2000 | 4000 | 51515 | 67873.412 | 0 | 0 | 103.3081 | 0 | 0
8 | 16 | 9 | 78.2045 | 116.4506 | 131.5958 | 86.2179 | 51515 | 78204.463 | 0 | 0 | 119.0327 | 0 | 0
8 | 16 | 10 | 98.7455 | 147.5109 | 2000 | 3123.3337 | 51515 | 98745.502 | 0 | 0 | 150.2976 | 0 | 0
8 | 16 | 11 | 147.1127 | 221.7268 | 2000 | 2467.5209 | 51515 | 147112.655 | 0 | 0 | 223.9158 | 0 | 0
8 | 16 | 12 | 125.7143 | 188.712 | 2000 | 4000 | 51515 | 125714.27 | 0 | 0 | 191.3459 | 0 | 0
8 | 16 | 13 | 125.3049 | 188.1699 | 2000 | 4000 | 51515 | 125304.941 | 0 | 0 | 190.7229 | 0 | 0
8 | 16 | 14 | 79.5196 | 118.5053 | 2000 | 2260.0859 | 51515 | 79519.643 | 0 | 0 | 121.0345 | 0 | 0
8 | 16 | 15 | 51.8138 | 76.9117 | 2000 | 3249.9402 | 51515 | 51813.754 | 0 | 0 | 78.8642 | 0 | 0
8 | 16 | 16 | 77.3092 | 115.1357 | 2000 | 3292.8904 | 51515 | 77309.157 | 0 | 0 | 117.6699 | 0 | 0
8 | 16 | 17 | 45.957 | 68.1531 | 2000 | 3379.9227 | 51515 | 45957.029 | 0 | 5557.971 | 69.9498 | 0 | 55.5797
8 | 16 | 18 | 15.7326 | 23.246 | 2000 | 4000 | 51515 | 15732.63 | 0 | 35782.37 | 23.9462 | 0 | 357.8237
8 | 16 | 19 | 0.18585 | 0.26147 | 2000 | 4000 | 51515 | 185.847 | 0 | 51329.153 | 0.28287 | 0 | 513.2915
8 | 16 | 20 | 0 | 0 | 2000 | 4000 | 51515 | 0 | 0 | 51515 | 0 | 0 | 515.15
8 | 16 | 21 | 0 | 0 | 2000 | 4000 | 51515 | 0 | 0 | 51515 | 0 | 0 | 515.15
8 | 16 | 22 | 0 | 0 | 2000 | 4000 | 51515 | 0 | 0 | 51515 | 0 | 0 | 515.15
8 | 16 | 23 | 0 | 0 | 2000 | 4000 | 51515 | 0 | 0 | 51515 | 0 | 0 | 515.15
8 | 17 | 0 | 0 | 0 | 2000 | 4000 | 51515 | 0 | 0 | 51515 | 0 | 0 | 515.15
8 | 17 | 1 | 0 | 0 | 2000 | 4000 | 51515 | 0 | 0 | 51515 | 0 | 0 | 515.15
8 | 17 | 2 | 0 | 0 | 2000 | 4000 | 51515 | 0 | 0 | 51515 | 0 | 0 | 515.15
8 | 17 | 3 | 0 | 0 | 2000 | 4000 | 51515 | 0 | 0 | 51515 | 0 | 0 | 515.15
8 | 17 | 4 | 0 | 0 | 2000 | 4000 | 51515 | 0 | 0 | 51515 | 0 | 0 | 515.15
8 | 17 | 5 | 0 | 0 | 2000 | 4000 | 51515 | 0 | 0 | 51515 | 0 | 0 | 515.15
8 | 17 | 6 | 1.9309 | 2.8393 | 2000 | 4000 | 51515 | 1930.883 | 0 | 49584.117 | 2.9389 | 0 | 495.8412
8 | 17 | 7 | 21.6478 | 31.9784 | 2000 | 4000 | 51515 | 21647.756 | 0 | 29867.244 | 32.9494 | 0 | 298.6724
8 | 17 | 8 | 57.8661 | 85.8339 | 2000 | 4000 | 51515 | 57866.054 | 0 | 0 | 88.0762 | 0 | 0
8 | 17 | 9 | 94.7503 | 141.3126 | 2000 | 4000 | 51515 | 94750.336 | 0 | 0 | 144.2166 | 0 | 0
8 | 17 | 10 | 131.3576 | 197.1484 | 2000 | 4000 | 51515 | 131357.613 | 0 | 0 | 199.9355 | 0 | 0
8 | 17 | 11 | 148.385 | 223.5437 | 2000 | 4000 | 51515 | 148385.047 | 0 | 0 | 225.8524 | 0 | 0
8 | 17 | 12 | 155.1995 | 234.3032 | 2000 | 4000 | 51515 | 155199.494 | 0 | 0 | 236.2245 | 0 | 0
8 | 17 | 13 | 152.1434 | 229.6762 | 2000 | 4000 | 51515 | 152143.388 | 0 | 0 | 231.5729 | 0 | 0
8 | 17 | 14 | 140.9683 | 212.3168 | 2000 | 4000 | 51515 | 140968.337 | 0 | 0 | 214.5637 | 0 | 0
8 | 17 | 15 | 118.6367 | 177.8951 | 2000 | 4000 | 51515 | 118636.679 | 0 | 0 | 180.5733 | 0 | 0
8 | 17 | 16 | 82.076 | 122.3503 | 2000 | 4000 | 51515 | 82076.044 | 0 | 0 | 124.9255 | 0 | 0
8 | 17 | 17 | 47.7766 | 70.8819 | 2000 | 4000 | 51515 | 47776.594 | 0 | 3738.406 | 72.7193 | 0 | 37.3841
8 | 17 | 18 | 14.6503 | 21.6476 | 2000 | 4000 | 51515 | 14650.318 | 0 | 36864.682 | 22.2988 | 0 | 368.6468
8 | 17 | 19 | 0 | 0 | 2000 | 4000 | 51515 | 0 | 0 | 51515 | 0 | 0 | 515.15
8 | 17 | 20 | 0 | 0 | 2000 | 4000 | 51515 | 0 | 0 | 51515 | 0 | 0 | 515.15
8 | 17 | 21 | 0 | 0 | 2000 | 4000 | 51515 | 0 | 0 | 51515 | 0 | 0 | 515.15
8 | 17 | 22 | 0 | 0 | 2000 | 4000 | 51515 | 0 | 0 | 51515 | 0 | 0 | 515.15
8 | 17 | 23 | 0 | 0 | 2000 | 4000 | 51515 | 0 | 0 | 51515 | 0 | 0 | 515.15
8 | 18 | 0 | 0 | 0 | 2000 | 4000 | 51515 | 0 | 0 | 51515 | 0 | 0 | 515.15
8 | 18 | 1 | 0 | 0 | 2000 | 4000 | 51515 | 0 | 0 | 51515 | 0 | 0 | 515.15
8 | 18 | 2 | 0 | 0 | 2000 | 4000 | 51515 | 0 | 0 | 51515 | 0 | 0 | 515.15
8 | 18 | 3 | 0 | 0 | 2000 | 4000 | 51515 | 0 | 0 | 51515 | 0 | 0 | 515.15
8 | 18 | 4 | 0 | 0 | 2000 | 4000 | 51515 | 0 | 0 | 51515 | 0 | 0 | 515.15
8 | 18 | 5 | 0 | 0 | 2000 | 4000 | 51515 | 0 | 0 | 51515 | 0 | 0 | 515.15
8 | 18 | 6 | 1.8576 | 2.7316 | 2000 | 4000 | 51515 | 1857.553 | 0 | 49657.447 | 2.8273 | 0 | 496.5745
8 | 18 | 7 | 27.6924 | 40.9432 | 2000 | 4000 | 51515 | 27692.366 | 0 | 23822.634 | 42.1497 | 0 | 238.2263
8 | 18 | 8 | 68.0108 | 101.1043 | 2000 | 4000 | 51515 | 68010.754 | 0 | 0 | 103.5171 | 0 | 0
8 | 18 | 9 | 101.7859 | 152.2048 | 2000 | 3165.1635 | 51515 | 101785.853 | 0 | 0 | 154.9252 | 0 | 0
8 | 18 | 10 | 126.8127 | 190.5948 | 2000 | 4000 | 51515 | 126812.733 | 0 | 0 | 193.0179 | 0 | 0
8 | 18 | 11 | 142.5625 | 215.1593 | 2000 | 4000 | 51515 | 142562.5 | 0 | 0 | 216.9901 | 0 | 0
8 | 18 | 12 | 97.1359 | 145.3738 | 2000 | 4000 | 51515 | 97135.938 | 0 | 0 | 147.8477 | 0 | 0
8 | 18 | 13 | 99.1175 | 148.4682 | 2000 | 4000 | 51515 | 99117.453 | 0 | 0 | 150.8637 | 0 | 0
8 | 18 | 14 | 109.5833 | 164.5713 | 2000 | 4000 | 51515 | 109583.34 | 0 | 0 | 166.7935 | 0 | 0
8 | 18 | 15 | 76.5035 | 114.1597 | 2000 | 4000 | 51515 | 76503.497 | 0 | 0 | 116.4437 | 0 | 0
8 | 18 | 16 | 61.2573 | 91.1772 | 2000 | 4000 | 51515 | 61257.26 | 0 | 0 | 93.2378 | 0 | 0
8 | 18 | 17 | 37.7462 | 55.977 | 2000 | 3292.8904 | 51515 | 37746.2 | 0 | 13768.8 | 57.4524 | 0 | 137.688
8 | 18 | 18 | 16.8263 | 24.8863 | 1029.7138 | 674.6401 | 51515 | 16826.334 | 0 | 34688.666 | 25.6109 | 0 | 346.8867
8 | 18 | 19 | 0 | 0 | 69.6311 | 45.6204 | 51515 | 0 | 0 | 51515 | 0 | 0 | 515.15
8 | 18 | 20 | 0 | 0 | 2000 | 1546.432 | 51515 | 0 | 0 | 51515 | 0 | 0 | 515.15
8 | 18 | 21 | 0 | 0 | 2000 | 1371.0685 | 51515 | 0 | 0 | 51515 | 0 | 0 | 515.15
8 | 18 | 22 | 0 | 0 | 2000 | 4000 | 51515 | 0 | 0 | 51515 | 0 | 0 | 515.15
8 | 18 | 23 | 0 | 0 | 2000 | 4000 | 51515 | 0 | 0 | 51515 | 0 | 0 | 515.15
8 | 19 | 0 | 0 | 0 | 2000 | 4000 | 51515 | 0 | 0 | 51515 | 0 | 0 | 515.15
8 | 19 | 1 | 0 | 0 | 2000 | 4000 | 51515 | 0 | 0 | 51515 | 0 | 0 | 515.15
8 | 19 | 2 | 0 | 0 | 2000 | 4000 | 51515 | 0 | 0 | 51515 | 0 | 0 | 515.15
8 | 19 | 3 | 0 | 0 | 2000 | 4000 | 51515 | 0 | 0 | 51515 | 0 | 0 | 515.15
8 | 19 | 4 | 0 | 0 | 2000 | 4000 | 51515 | 0 | 0 | 51515 | 0 | 0 | 515.15
8 | 19 | 5 | 0 | 0 | 2000 | 4000 | 51515 | 0 | 0 | 51515 | 0 | 0 | 515.15
8 | 19 | 6 | 1.6254 | 2.3893 | 2000 | 4000 | 51515 | 1625.35 | 0 | 49889.65 | 2.4739 | 0 | 498.8965
8 | 19 | 7 | 27.2809 | 40.3514 | 2000 | 4000 | 51515 | 27280.866 | 0 | 24234.134 | 41.5234 | 0 | 242.3413
8 | 19 | 8 | 65.9603 | 98.0971 | 2000 | 4000 | 51515 | 65960.293 | 0 | 0 | 100.3962 | 0 | 0
8 | 19 | 9 | 97.4063 | 145.7413 | 2000 | 4000 | 51515 | 97406.263 | 0 | 0 | 148.2592 | 0 | 0
8 | 19 | 10 | 123.2851 | 185.4786 | 2000 | 4000 | 51515 | 123285.126 | 0 | 0 | 187.6486 | 0 | 0
8 | 19 | 11 | 138.7525 | 209.5686 | 2000 | 4000 | 51515 | 138752.457 | 0 | 0 | 211.191 | 0 | 0
8 | 19 | 12 | 145.9753 | 220.8914 | 2000 | 4000 | 51515 | 145975.329 | 0 | 0 | 222.1847 | 0 | 0
8 | 19 | 13 | 115.4061 | 173.4036 | 2000 | 4000 | 51515 | 115406.092 | 0 | 0 | 175.6562 | 0 | 0
8 | 19 | 14 | 131.3094 | 197.9539 | 2000 | 4000 | 51515 | 131309.371 | 0 | 0 | 199.8621 | 0 | 0
8 | 19 | 15 | 111.5429 | 167.4474 | 2000 | 4000 | 51515 | 111542.85 | 0 | 0 | 169.776 | 0 | 0
8 | 19 | 16 | 60.6492 | 90.2341 | 2000 | 4000 | 51515 | 60649.244 | 0 | 0 | 92.3124 | 0 | 0
8 | 19 | 17 | 38.9988 | 57.8426 | 2000 | 4000 | 51515 | 38998.823 | 0 | 12516.177 | 59.3589 | 0 | 125.1618
8 | 19 | 18 | 16.389 | 24.24 | 2000 | 4000 | 51515 | 16389.042 | 0 | 35125.958 | 24.9453 | 0 | 351.2596
8 | 19 | 19 | 0 | 0 | 2000 | 4000 | 51515 | 0 | 0 | 51515 | 0 | 0 | 515.15
8 | 19 | 20 | 0 | 0 | 2000 | 4000 | 51515 | 0 | 0 | 51515 | 0 | 0 | 515.15
8 | 19 | 21 | 0 | 0 | 2000 | 4000 | 51515 | 0 | 0 | 51515 | 0 | 0 | 515.15
8 | 19 | 22 | 0 | 0 | 2000 | 4000 | 51515 | 0 | 0 | 51515 | 0 | 0 | 515.15
8 | 19 | 23 | 0 | 0 | 2000 | 4000 | 51515 | 0 | 0 | 51515 | 0 | 0 | 515.15
8 | 20 | 0 | 0 | 0 | 2000 | 4000 | 51515 | 0 | 0 | 51515 | 0 | 0 | 515.15
8 | 20 | 1 | 0 | 0 | 2000 | 4000 | 51515 | 0 | 0 | 51515 | 0 | 0 | 515.15
8 | 20 | 2 | 0 | 0 | 2000 | 4000 | 51515 | 0 | 0 | 51515 | 0 | 0 | 515.15
8 | 20 | 3 | 0 | 0 | 2000 | 4000 | 51515 | 0 | 0 | 51515 | 0 | 0 | 515.15
8 | 20 | 4 | 0 | 0 | 2000 | 4000 | 51515 | 0 | 0 | 51515 | 0 | 0 | 515.15
8 | 20 | 5 | 0 | 0 | 2000 | 4000 | 51515 | 0 | 0 | 51515 | 0 | 0 | 515.15
8 | 20 | 6 | 1.4114 | 2.0749 | 2000 | 4000 | 51515 | 1411.443 | 0 | 50103.557 | 2.1483 | 0 | 501.0356
8 | 20 | 7 | 25.4557 | 37.6614 | 2000 | 4000 | 51515 | 25455.745 | 0 | 26059.255 | 38.7454 | 0 | 260.5926
8 | 20 | 8 | 53.492 | 79.4388 | 2000 | 4000 | 51515 | 53491.951 | 0 | 0 | 81.4185 | 0 | 0
8 | 20 | 9 | 91.1127 | 136.172 | 2000 | 4000 | 51515 | 91112.699 | 0 | 0 | 138.6799 | 0 | 0
8 | 20 | 10 | 122.1675 | 183.5951 | 2000 | 4000 | 51515 | 122167.462 | 0 | 0 | 185.9474 | 0 | 0
8 | 20 | 11 | 112.9173 | 169.364 | 2000 | 4000 | 51515 | 112917.252 | 0 | 0 | 171.868 | 0 | 0
8 | 20 | 12 | 126.5137 | 190.2171 | 1846.0641 | 1209.4903 | 51515 | 126513.721 | 0 | 0 | 192.5627 | 0 | 0
8 | 20 | 13 | 139.0224 | 209.6142 | 239.3037 | 156.7852 | 51515 | 139022.356 | 0 | 0 | 211.6018 | 0 | 0
8 | 20 | 14 | 128.9727 | 194.0928 | 406.0886 | 266.0581 | 51515 | 128972.655 | 0 | 0 | 196.3054 | 0 | 0
8 | 20 | 15 | 116.8635 | 175.4966 | 149.7926 | 98.14 | 51515 | 116863.456 | 0 | 0 | 177.8744 | 0 | 0
8 | 20 | 16 | 88.2504 | 131.865 | 131.5958 | 86.2179 | 51515 | 88250.376 | 0 | 0 | 134.3233 | 0 | 0
8 | 20 | 17 | 51.6827 | 76.799 | 230.758 | 151.1863 | 51515 | 51682.716 | 0 | 0 | 78.6647 | 0 | 0
8 | 20 | 18 | 15.9434 | 23.5837 | 2000 | 4000 | 51515 | 15943.385 | 0 | 35571.615 | 24.2669 | 0 | 355.7162
8 | 20 | 19 | 0 | 0 | 2000 | 1940.772 | 51515 | 0 | 0 | 51515 | 0 | 0 | 515.15
8 | 20 | 20 | 0 | 0 | 2000 | 4000 | 51515 | 0 | 0 | 51515 | 0 | 0 | 515.15
8 | 20 | 21 | 0 | 0 | 2000 | 4000 | 51515 | 0 | 0 | 51515 | 0 | 0 | 515.15
8 | 20 | 22 | 0 | 0 | 2000 | 4000 | 51515 | 0 | 0 | 51515 | 0 | 0 | 515.15
8 | 20 | 23 | 0 | 0 | 2000 | 4000 | 51515 | 0 | 0 | 51515 | 0 | 0 | 515.15
8 | 21 | 0 | 0 | 0 | 2000 | 4000 | 51515 | 0 | 0 | 51515 | 0 | 0 | 515.15
8 | 21 | 1 | 0 | 0 | 2000 | 4000 | 51515 | 0 | 0 | 51515 | 0 | 0 | 515.15
8 | 21 | 2 | 0 | 0 | 2000 | 4000 | 51515 | 0 | 0 | 51515 | 0 | 0 | 515.15
8 | 21 | 3 | 0 | 0 | 2000 | 4000 | 51515 | 0 | 0 | 51515 | 0 | 0 | 515.15
8 | 21 | 4 | 0 | 0 | 2000 | 4000 | 51515 | 0 | 0 | 51515 | 0 | 0 | 515.15
8 | 21 | 5 | 0 | 0 | 2000 | 4000 | 51515 | 0 | 0 | 51515 | 0 | 0 | 515.15
8 | 21 | 6 | 1.2619 | 1.8543 | 2000 | 4000 | 51515 | 1261.936 | 0 | 50253.064 | 1.9208 | 0 | 502.5306
8 | 21 | 7 | 25.4318 | 37.6343 | 2000 | 4000 | 51515 | 25431.831 | 0 | 26083.169 | 38.709 | 0 | 260.8317
8 | 21 | 8 | 62.4586 | 92.912 | 2000 | 4000 | 51515 | 62458.634 | 0 | 0 | 95.0664 | 0 | 0
8 | 21 | 9 | 95.0799 | 142.3081 | 2000 | 4000 | 51515 | 95079.946 | 0 | 0 | 144.7183 | 0 | 0
8 | 21 | 10 | 121.0411 | 182.1206 | 2000 | 4000 | 51515 | 121041.077 | 0 | 0 | 184.233 | 0 | 0
8 | 21 | 11 | 137.5411 | 207.6394 | 2000 | 3983.2752 | 51515 | 137541.108 | 0 | 0 | 209.3472 | 0 | 0
8 | 21 | 12 | 145.8641 | 220.5436 | 2000 | 1469.5521 | 51515 | 145864.062 | 0 | 0 | 222.0153 | 0 | 0
8 | 21 | 13 | 143.5785 | 216.9514 | 1249.6912 | 818.7632 | 51515 | 143578.526 | 0 | 0 | 218.5366 | 0 | 0
8 | 21 | 14 | 133.7406 | 201.603 | 2000 | 4000 | 51515 | 133740.629 | 0 | 0 | 203.5626 | 0 | 0
8 | 21 | 15 | 114.0039 | 171.14 | 2000 | 4000 | 51515 | 114003.924 | 0 | 0 | 173.522 | 0 | 0
8 | 21 | 16 | 85.7468 | 128.0656 | 2000 | 4000 | 51515 | 85746.826 | 0 | 0 | 130.5127 | 0 | 0
8 | 21 | 17 | 49.7196 | 73.8628 | 2000 | 4000 | 51515 | 49719.644 | 0 | 1795.356 | 75.6768 | 0 | 17.9536
8 | 21 | 18 | 15.291 | 22.6158 | 2000 | 4000 | 51515 | 15291.035 | 0 | 36223.965 | 23.274 | 0 | 362.2396
8 | 21 | 19 | 0 | 0 | 2000 | 4000 | 51515 | 0 | 0 | 51515 | 0 | 0 | 515.15
8 | 21 | 20 | 0 | 0 | 2000 | 4000 | 51515 | 0 | 0 | 51515 | 0 | 0 | 515.15
8 | 21 | 21 | 0 | 0 | 2000 | 4000 | 51515 | 0 | 0 | 51515 | 0 | 0 | 515.15
8 | 21 | 22 | 0 | 0 | 2000 | 4000 | 51515 | 0 | 0 | 51515 | 0 | 0 | 515.15
8 | 21 | 23 | 0 | 0 | 2000 | 4000 | 51515 | 0 | 0 | 51515 | 0 | 0 | 515.15
8 | 22 | 0 | 0 | 0 | 2000 | 4000 | 51515 | 0 | 0 | 51515 | 0 | 0 | 515.15
8 | 22 | 1 | 0 | 0 | 2000 | 4000 | 51515 | 0 | 0 | 51515 | 0 | 0 | 515.15
8 | 22 | 2 | 0 | 0 | 2000 | 4000 | 51515 | 0 | 0 | 51515 | 0 | 0 | 515.15
8 | 22 | 3 | 0 | 0 | 2000 | 4000 | 51515 | 0 | 0 | 51515 | 0 | 0 | 515.15
8 | 22 | 4 | 0 | 0 | 2000 | 4000 | 51515 | 0 | 0 | 51515 | 0 | 0 | 515.15
8 | 22 | 5 | 0 | 0 | 2000 | 4000 | 51515 | 0 | 0 | 51515 | 0 | 0 | 515.15
8 | 22 | 6 | 0.83734 | 1.2266 | 2000 | 4000 | 51515 | 837.336 | 0 | 50677.664 | 1.2745 | 0 | 506.7766
8 | 22 | 7 | 1.8076 | 2.6627 | 2000 | 4000 | 51515 | 1807.589 | 0 | 49707.411 | 2.7513 | 0 | 497.0741
8 | 22 | 8 | 9.5053 | 14.0474 | 2000 | 4000 | 51515 | 9505.337 | 0 | 42009.663 | 14.4678 | 0 | 420.0966
8 | 22 | 9 | 12.1446 | 17.9546 | 2000 | 4000 | 51515 | 12144.591 | 0 | 39370.409 | 18.4849 | 0 | 393.7041
8 | 22 | 10 | 35.2824 | 52.2839 | 2000 | 4000 | 51515 | 35282.449 | 0 | 16232.551 | 53.7024 | 0 | 162.3255
8 | 22 | 11 | 14.1299 | 20.8951 | 2000 | 4000 | 51515 | 14129.938 | 0 | 37385.062 | 21.5068 | 0 | 373.8506
8 | 22 | 12 | 31.137 | 46.1232 | 2000 | 4000 | 51515 | 31137.012 | 0 | 20377.988 | 47.3927 | 0 | 203.7799
8 | 22 | 13 | 80.0449 | 119.338 | 2000 | 4000 | 51515 | 80044.876 | 0 | 0 | 121.8339 | 0 | 0
8 | 22 | 14 | 53.698 | 79.7482 | 2000 | 4000 | 51515 | 53697.99 | 0 | 0 | 81.7321 | 0 | 0
8 | 22 | 15 | 22.1717 | 32.8071 | 2000 | 3123.3337 | 51515 | 22171.657 | 0 | 29343.343 | 33.7468 | 0 | 293.4334
8 | 22 | 16 | 62.3728 | 92.7188 | 2000 | 2919.7043 | 51515 | 62372.828 | 0 | 0 | 94.9358 | 0 | 0
8 | 22 | 17 | 35.3291 | 52.3443 | 1052.7662 | 689.7434 | 51515 | 35329.106 | 0 | 16185.894 | 53.7734 | 0 | 161.8589
8 | 22 | 18 | 11.668 | 17.2425 | 336.6387 | 220.5564 | 51515 | 11667.953 | 0 | 39847.047 | 17.7594 | 0 | 398.4705
8 | 22 | 19 | 0 | 0 | 1746.5976 | 1144.3226 | 51515 | 0 | 0 | 51515 | 0 | 0 | 515.15
8 | 22 | 20 | 0 | 0 | 2000 | 4000 | 51515 | 0 | 0 | 51515 | 0 | 0 | 515.15
8 | 22 | 21 | 0 | 0 | 2000 | 4000 | 51515 | 0 | 0 | 51515 | 0 | 0 | 515.15
8 | 22 | 22 | 0 | 0 | 2000 | 4000 | 51515 | 0 | 0 | 51515 | 0 | 0 | 515.15
8 | 22 | 23 | 0 | 0 | 2000 | 4000 | 51515 | 0 | 0 | 51515 | 0 | 0 | 515.15
8 | 23 | 0 | 0 | 0 | 2000 | 4000 | 51515 | 0 | 0 | 51515 | 0 | 0 | 515.15
8 | 23 | 1 | 0 | 0 | 2000 | 4000 | 51515 | 0 | 0 | 51515 | 0 | 0 | 515.15
8 | 23 | 2 | 0 | 0 | 2000 | 4000 | 51515 | 0 | 0 | 51515 | 0 | 0 | 515.15
8 | 23 | 3 | 0 | 0 | 2000 | 4000 | 51515 | 0 | 0 | 51515 | 0 | 0 | 515.15
8 | 23 | 4 | 0 | 0 | 2000 | 4000 | 51515 | 0 | 0 | 51515 | 0 | 0 | 515.15
8 | 23 | 5 | 0 | 0 | 2000 | 4000 | 51515 | 0 | 0 | 51515 | 0 | 0 | 515.15
8 | 23 | 6 | 1.0996 | 1.6137 | 2000 | 4000 | 51515 | 1099.628 | 0 | 50415.372 | 1.6737 | 0 | 504.1537
8 | 23 | 7 | 25.7666 | 38.1154 | 2000 | 4000 | 51515 | 25766.59 | 0 | 25748.41 | 39.2186 | 0 | 257.4841
8 | 23 | 8 | 18.1295 | 26.8042 | 2000 | 4000 | 51515 | 18129.519 | 0 | 33385.481 | 27.5944 | 0 | 333.8548
8 | 23 | 9 | 25.686 | 38.0162 | 2000 | 4000 | 51515 | 25686.041 | 0 | 25828.959 | 39.096 | 0 | 258.2896
8 | 23 | 10 | 31.8531 | 47.1826 | 2000 | 4000 | 51515 | 31853.141 | 0 | 19661.859 | 48.4827 | 0 | 196.6186
8 | 23 | 11 | 38.8415 | 57.59 | 2000 | 4000 | 51515 | 38841.457 | 0 | 12673.543 | 59.1194 | 0 | 126.7354
8 | 23 | 12 | 151.5643 | 229.0342 | 2000 | 4000 | 51515 | 151564.302 | 0 | 0 | 230.6915 | 0 | 0
8 | 23 | 13 | 149.8153 | 226.3467 | 2000 | 4000 | 51515 | 149815.254 | 0 | 0 | 228.0293 | 0 | 0
8 | 23 | 14 | 139.9951 | 211.0695 | 2000 | 4000 | 51515 | 139995.121 | 0 | 0 | 213.0824 | 0 | 0
8 | 23 | 15 | 119.8229 | 179.9633 | 2000 | 4000 | 51515 | 119822.941 | 0 | 0 | 182.3789 | 0 | 0
8 | 23 | 16 | 91.5001 | 136.7254 | 2000 | 4000 | 51515 | 91500.143 | 0 | 0 | 139.2696 | 0 | 0
8 | 23 | 17 | 53.7145 | 79.8227 | 2000 | 4000 | 51515 | 53714.528 | 0 | 0 | 81.7573 | 0 | 0
8 | 23 | 18 | 14.7723 | 21.8456 | 2000 | 4000 | 51515 | 14772.325 | 0 | 36742.675 | 22.4845 | 0 | 367.4268
8 | 23 | 19 | 0 | 0 | 2000 | 4000 | 51515 | 0 | 0 | 51515 | 0 | 0 | 515.15
8 | 23 | 20 | 0 | 0 | 2000 | 4000 | 51515 | 0 | 0 | 51515 | 0 | 0 | 515.15
8 | 23 | 21 | 0 | 0 | 2000 | 4000 | 51515 | 0 | 0 | 51515 | 0 | 0 | 515.15
8 | 23 | 22 | 0 | 0 | 2000 | 4000 | 51515 | 0 | 0 | 51515 | 0 | 0 | 515.15
8 | 23 | 23 | 0 | 0 | 2000 | 4000 | 51515 | 0 | 0 | 51515 | 0 | 0 | 515.15
8 | 24 | 0 | 0 | 0 | 2000 | 4000 | 51515 | 0 | 0 | 51515 | 0 | 0 | 515.15
8 | 24 | 1 | 0 | 0 | 2000 | 4000 | 51515 | 0 | 0 | 51515 | 0 | 0 | 515.15
8 | 24 | 2 | 0 | 0 | 2000 | 4000 | 51515 | 0 | 0 | 51515 | 0 | 0 | 515.15
8 | 24 | 3 | 0 | 0 | 2000 | 4000 | 51515 | 0 | 0 | 51515 | 0 | 0 | 515.15
8 | 24 | 4 | 0 | 0 | 2000 | 4000 | 51515 | 0 | 0 | 51515 | 0 | 0 | 515.15
8 | 24 | 5 | 0 | 0 | 2000 | 4000 | 51515 | 0 | 0 | 51515 | 0 | 0 | 515.15
8 | 24 | 6 | 0.85273 | 1.2474 | 2000 | 4000 | 51515 | 852.725 | 0 | 50662.275 | 1.2979 | 0 | 506.6228
8 | 24 | 7 | 27.8271 | 41.1486 | 2000 | 4000 | 51515 | 27827.109 | 0 | 23687.891 | 42.3548 | 0 | 236.8789
8 | 24 | 8 | 70.8437 | 105.3709 | 2000 | 4000 | 51515 | 70843.735 | 0 | 0 | 107.8291 | 0 | 0
8 | 24 | 9 | 105.8465 | 158.3837 | 2000 | 4000 | 51515 | 105846.477 | 0 | 0 | 161.1057 | 0 | 0
8 | 24 | 10 | 131.4572 | 197.7442 | 2000 | 4000 | 51515 | 131457.245 | 0 | 0 | 200.0871 | 0 | 0
8 | 24 | 11 | 146.7684 | 221.7111 | 2000 | 4000 | 51515 | 146768.393 | 0 | 0 | 223.3918 | 0 | 0
8 | 24 | 12 | 152.8481 | 231.4516 | 2000 | 4000 | 51515 | 152848.126 | 0 | 0 | 232.6455 | 0 | 0
8 | 24 | 13 | 149.5392 | 226.4975 | 2000 | 4000 | 51515 | 149539.189 | 0 | 0 | 227.6091 | 0 | 0
8 | 24 | 14 | 138.99 | 209.9709 | 2000 | 4000 | 51515 | 138989.958 | 0 | 0 | 211.5524 | 0 | 0
8 | 24 | 15 | 119.4794 | 179.7038 | 2000 | 4000 | 51515 | 119479.369 | 0 | 0 | 181.856 | 0 | 0
8 | 24 | 16 | 92.2595 | 137.9822 | 2000 | 4000 | 51515 | 92259.525 | 0 | 0 | 140.4255 | 0 | 0
8 | 24 | 17 | 54.3809 | 80.8251 | 2000 | 4000 | 51515 | 54380.907 | 0 | 0 | 82.7715 | 0 | 0
8 | 24 | 18 | 14.4177 | 21.3172 | 2000 | 4000 | 51515 | 14417.716 | 0 | 37097.284 | 21.9448 | 0 | 370.9728
8 | 24 | 19 | 0 | 0 | 2000 | 4000 | 51515 | 0 | 0 | 51515 | 0 | 0 | 515.15
8 | 24 | 20 | 0 | 0 | 2000 | 4000 | 51515 | 0 | 0 | 51515 | 0 | 0 | 515.15
8 | 24 | 21 | 0 | 0 | 2000 | 4000 | 51515 | 0 | 0 | 51515 | 0 | 0 | 515.15
8 | 24 | 22 | 0 | 0 | 2000 | 4000 | 51515 | 0 | 0 | 51515 | 0 | 0 | 515.15
8 | 24 | 23 | 0 | 0 | 2000 | 4000 | 51515 | 0 | 0 | 51515 | 0 | 0 | 515.15
8 | 25 | 0 | 0 | 0 | 2000 | 4000 | 51515 | 0 | 0 | 51515 | 0 | 0 | 515.15
8 | 25 | 1 | 0 | 0 | 2000 | 4000 | 51515 | 0 | 0 | 51515 | 0 | 0 | 515.15
8 | 25 | 2 | 0 | 0 | 2000 | 4000 | 51515 | 0 | 0 | 51515 | 0 | 0 | 515.15
8 | 25 | 3 | 0 | 0 | 2000 | 4000 | 51515 | 0 | 0 | 51515 | 0 | 0 | 515.15
8 | 25 | 4 | 0 | 0 | 2000 | 4000 | 51515 | 0 | 0 | 51515 | 0 | 0 | 515.15
8 | 25 | 5 | 0 | 0 | 2000 | 4000 | 51515 | 0 | 0 | 51515 | 0 | 0 | 515.15
8 | 25 | 6 | 0.83301 | 1.2182 | 2000 | 4000 | 51515 | 833.011 | 0 | 50681.989 | 1.2679 | 0 | 506.8199
8 | 25 | 7 | 26.7132 | 39.5016 | 2000 | 4000 | 51515 | 26713.153 | 0 | 24801.847 | 40.6593 | 0 | 248.0185
8 | 25 | 8 | 68.1939 | 101.4035 | 2000 | 2260.0859 | 51515 | 68193.851 | 0 | 0 | 103.7958 | 0 | 0
8 | 25 | 9 | 102.9017 | 153.8882 | 2000 | 4000 | 51515 | 102901.666 | 0 | 0 | 156.6235 | 0 | 0
8 | 25 | 10 | 127.8998 | 192.2242 | 2000 | 4000 | 51515 | 127899.833 | 0 | 0 | 194.6725 | 0 | 0
8 | 25 | 11 | 142.7155 | 215.3754 | 2000 | 4000 | 51515 | 142715.49 | 0 | 0 | 217.223 | 0 | 0
8 | 25 | 12 | 148.0759 | 223.9741 | 2000 | 4000 | 51515 | 148075.926 | 0 | 0 | 225.3819 | 0 | 0
8 | 25 | 13 | 144.9369 | 219.1557 | 2000 | 4000 | 51515 | 144936.92 | 0 | 0 | 220.6041 | 0 | 0
8 | 25 | 14 | 133.8801 | 201.8899 | 2000 | 4000 | 51515 | 133880.101 | 0 | 0 | 203.7749 | 0 | 0
8 | 25 | 15 | 114.6421 | 172.1163 | 2000 | 4000 | 51515 | 114642.053 | 0 | 0 | 174.4932 | 0 | 0
8 | 25 | 16 | 87.0665 | 130.0398 | 2000 | 3743.3853 | 51515 | 87066.5 | 0 | 0 | 132.5213 | 0 | 0
8 | 25 | 17 | 50.2262 | 74.6177 | 2000 | 2649.7789 | 51515 | 50226.224 | 0 | 1288.776 | 76.4478 | 0 | 12.8878
8 | 25 | 18 | 13.2718 | 19.6262 | 2000 | 3743.3853 | 51515 | 13271.831 | 0 | 38243.169 | 20.2007 | 0 | 382.4317
8 | 25 | 19 | 0 | 0 | 2000 | 4000 | 51515 | 0 | 0 | 51515 | 0 | 0 | 515.15
8 | 25 | 20 | 0 | 0 | 2000 | 4000 | 51515 | 0 | 0 | 51515 | 0 | 0 | 515.15
8 | 25 | 21 | 0 | 0 | 2000 | 4000 | 51515 | 0 | 0 | 51515 | 0 | 0 | 515.15
8 | 25 | 22 | 0 | 0 | 2000 | 4000 | 51515 | 0 | 0 | 51515 | 0 | 0 | 515.15
8 | 25 | 23 | 0 | 0 | 2000 | 4000 | 51515 | 0 | 0 | 51515 | 0 | 0 | 515.15
8 | 26 | 0 | 0 | 0 | 2000 | 4000 | 51515 | 0 | 0 | 51515 | 0 | 0 | 515.15
8 | 26 | 1 | 0 | 0 | 2000 | 4000 | 51515 | 0 | 0 | 51515 | 0 | 0 | 515.15
8 | 26 | 2 | 0 | 0 | 2000 | 4000 | 51515 | 0 | 0 | 51515 | 0 | 0 | 515.15
8 | 26 | 3 | 0 | 0 | 2000 | 4000 | 51515 | 0 | 0 | 51515 | 0 | 0 | 515.15
8 | 26 | 4 | 0 | 0 | 2000 | 4000 | 51515 | 0 | 0 | 51515 | 0 | 0 | 515.15
8 | 26 | 5 | 0 | 0 | 2000 | 4000 | 51515 | 0 | 0 | 51515 | 0 | 0 | 515.15
8 | 26 | 6 | 0.73242 | 1.0702 | 2000 | 4000 | 51515 | 732.423 | 0 | 50782.577 | 1.1148 | 0 | 507.8258
8 | 26 | 7 | 25.0297 | 37.0171 | 2000 | 4000 | 51515 | 25029.685 | 0 | 26485.315 | 38.0969 | 0 | 264.8532
8 | 26 | 8 | 50.9808 | 75.647 | 2000 | 4000 | 51515 | 50980.825 | 0 | 534.175 | 77.5964 | 0 | 5.3418
8 | 26 | 9 | 84.514 | 126.0468 | 2000 | 4000 | 51515 | 84514.008 | 0 | 0 | 128.6362 | 0 | 0
8 | 26 | 10 | 105.802 | 158.4304 | 2000 | 4000 | 51515 | 105801.982 | 0 | 0 | 161.038 | 0 | 0
8 | 26 | 11 | 119.9368 | 180.0864 | 2000 | 4000 | 51515 | 119936.801 | 0 | 0 | 182.5522 | 0 | 0
8 | 26 | 12 | 120.6491 | 181.2193 | 2000 | 4000 | 51515 | 120649.107 | 0 | 0 | 183.6364 | 0 | 0
8 | 26 | 13 | 107.6877 | 161.3475 | 2000 | 4000 | 51515 | 107687.742 | 0 | 0 | 163.9083 | 0 | 0
8 | 26 | 14 | 113.0321 | 169.5237 | 2000 | 4000 | 51515 | 113032.102 | 0 | 0 | 172.0428 | 0 | 0
8 | 26 | 15 | 99.8522 | 149.3962 | 2000 | 4000 | 51515 | 99852.219 | 0 | 0 | 151.9821 | 0 | 0
8 | 26 | 16 | 70.6927 | 105.2837 | 2000 | 4000 | 51515 | 70692.669 | 0 | 0 | 107.5992 | 0 | 0
8 | 26 | 17 | 43.1109 | 63.9626 | 2000 | 4000 | 51515 | 43110.87 | 0 | 8404.13 | 65.6178 | 0 | 84.0413
8 | 26 | 18 | 12.4149 | 18.3544 | 2000 | 4000 | 51515 | 12414.929 | 0 | 39100.071 | 18.8964 | 0 | 391.0007
8 | 26 | 19 | 0 | 0 | 2000 | 4000 | 51515 | 0 | 0 | 51515 | 0 | 0 | 515.15
8 | 26 | 20 | 0 | 0 | 2000 | 4000 | 51515 | 0 | 0 | 51515 | 0 | 0 | 515.15
8 | 26 | 21 | 0 | 0 | 2000 | 4000 | 51515 | 0 | 0 | 51515 | 0 | 0 | 515.15
8 | 26 | 22 | 0 | 0 | 2000 | 4000 | 51515 | 0 | 0 | 51515 | 0 | 0 | 515.15
8 | 26 | 23 | 0 | 0 | 2000 | 4000 | 51515 | 0 | 0 | 51515 | 0 | 0 | 515.15
8 | 27 | 0 | 0 | 0 | 2000 | 4000 | 51515 | 0 | 0 | 51515 | 0 | 0 | 515.15
8 | 27 | 1 | 0 | 0 | 2000 | 4000 | 51515 | 0 | 0 | 51515 | 0 | 0 | 515.15
8 | 27 | 2 | 0 | 0 | 2000 | 4000 | 51515 | 0 | 0 | 51515 | 0 | 0 | 515.15
8 | 27 | 3 | 0 | 0 | 2000 | 4000 | 51515 | 0 | 0 | 51515 | 0 | 0 | 515.15
8 | 27 | 4 | 0 | 0 | 2000 | 4000 | 51515 | 0 | 0 | 51515 | 0 | 0 | 515.15
8 | 27 | 5 | 0 | 0 | 2000 | 4000 | 51515 | 0 | 0 | 51515 | 0 | 0 | 515.15
8 | 27 | 6 | 0.33719 | 0.4865 | 2000 | 4000 | 51515 | 337.188 | 0 | 51177.812 | 0.51322 | 0 | 511.7781
8 | 27 | 7 | 20.2253 | 29.9066 | 2000 | 4000 | 51515 | 20225.314 | 0 | 31289.686 | 30.7843 | 0 | 312.8969
8 | 27 | 8 | 56.9106 | 84.5457 | 2000 | 4000 | 51515 | 56910.559 | 0 | 0 | 86.6219 | 0 | 0
8 | 27 | 9 | 84.3028 | 125.7675 | 2000 | 4000 | 51515 | 84302.828 | 0 | 0 | 128.3148 | 0 | 0
8 | 27 | 10 | 110.29 | 165.2787 | 2000 | 4000 | 51515 | 110289.953 | 0 | 0 | 167.869 | 0 | 0
8 | 27 | 11 | 102.267 | 153.1016 | 2000 | 4000 | 51515 | 102266.991 | 0 | 0 | 155.6575 | 0 | 0
8 | 27 | 12 | 111.2513 | 166.8422 | 2000 | 4000 | 51515 | 111251.349 | 0 | 0 | 169.3323 | 0 | 0
8 | 27 | 13 | 122.7101 | 184.4022 | 2000 | 4000 | 51515 | 122710.111 | 0 | 0 | 186.7734 | 0 | 0
8 | 27 | 14 | 107.2595 | 160.7146 | 2000 | 4000 | 51515 | 107259.526 | 0 | 0 | 163.2565 | 0 | 0
8 | 27 | 15 | 112.6202 | 168.8136 | 2000 | 4000 | 51515 | 112620.179 | 0 | 0 | 171.4158 | 0 | 0
8 | 27 | 16 | 83.559 | 124.6902 | 2000 | 4000 | 51515 | 83559.04 | 0 | 0 | 127.1827 | 0 | 0
8 | 27 | 17 | 47.2997 | 70.2401 | 2000 | 4000 | 51515 | 47299.694 | 0 | 4215.306 | 71.9934 | 0 | 42.1531
8 | 27 | 18 | 11.918 | 17.6272 | 2000 | 4000 | 51515 | 11917.974 | 0 | 39597.026 | 18.14 | 0 | 395.9703
8 | 27 | 19 | 0 | 0 | 2000 | 4000 | 51515 | 0 | 0 | 51515 | 0 | 0 | 515.15
8 | 27 | 20 | 0 | 0 | 2000 | 4000 | 51515 | 0 | 0 | 51515 | 0 | 0 | 515.15
8 | 27 | 21 | 0 | 0 | 2000 | 4000 | 51515 | 0 | 0 | 51515 | 0 | 0 | 515.15
8 | 27 | 22 | 0 | 0 | 2000 | 4000 | 51515 | 0 | 0 | 51515 | 0 | 0 | 515.15
8 | 27 | 23 | 0 | 0 | 2000 | 4000 | 51515 | 0 | 0 | 51515 | 0 | 0 | 515.15
8 | 28 | 0 | 0 | 0 | 2000 | 4000 | 51515 | 0 | 0 | 51515 | 0 | 0 | 515.15
8 | 28 | 1 | 0 | 0 | 2000 | 4000 | 51515 | 0 | 0 | 51515 | 0 | 0 | 515.15
8 | 28 | 2 | 0 | 0 | 2000 | 4000 | 51515 | 0 | 0 | 51515 | 0 | 0 | 515.15
8 | 28 | 3 | 0 | 0 | 2000 | 4000 | 51515 | 0 | 0 | 51515 | 0 | 0 | 515.15
8 | 28 | 4 | 0 | 0 | 2000 | 4000 | 51515 | 0 | 0 | 51515 | 0 | 0 | 515.15
8 | 28 | 5 | 0 | 0 | 2000 | 4000 | 51515 | 0 | 0 | 51515 | 0 | 0 | 515.15
8 | 28 | 6 | 0.53856 | 0.78486 | 2000 | 4000 | 51515 | 538.563 | 0 | 50976.437 | 0.81973 | 0 | 509.7644
8 | 28 | 7 | 24.148 | 35.7227 | 2000 | 4000 | 51515 | 24148.025 | 0 | 27366.975 | 36.755 | 0 | 273.6698
8 | 28 | 8 | 64.0992 | 95.2814 | 2000 | 4000 | 51515 | 64099.175 | 0 | 0 | 97.5634 | 0 | 0
8 | 28 | 9 | 97.8372 | 146.2202 | 2000 | 4000 | 51515 | 97837.157 | 0 | 0 | 148.915 | 0 | 0
8 | 28 | 10 | 122.3211 | 183.6271 | 2000 | 4000 | 51515 | 122321.056 | 0 | 0 | 186.1812 | 0 | 0
8 | 28 | 11 | 84.2388 | 125.7409 | 2000 | 4000 | 51515 | 84238.83 | 0 | 0 | 128.2174 | 0 | 0
8 | 28 | 12 | 88.878 | 132.794 | 2000 | 4000 | 51515 | 88878.017 | 0 | 0 | 135.2786 | 0 | 0
8 | 28 | 13 | 140.9664 | 212.5021 | 2000 | 4000 | 51515 | 140966.393 | 0 | 0 | 214.5607 | 0 | 0
8 | 28 | 14 | 129.4715 | 194.6898 | 2000 | 4000 | 51515 | 129471.461 | 0 | 0 | 197.0646 | 0 | 0
8 | 28 | 15 | 108.3666 | 162.3701 | 2000 | 4000 | 51515 | 108366.576 | 0 | 0 | 164.9415 | 0 | 0
8 | 28 | 16 | 57.9781 | 86.2075 | 2000 | 2193.6171 | 51515 | 57978.092 | 0 | 0 | 88.2467 | 0 | 0
8 | 28 | 17 | 31.8704 | 47.2341 | 2000 | 4000 | 51515 | 31870.376 | 0 | 19644.624 | 48.5089 | 0 | 196.4462
8 | 28 | 18 | 6.3401 | 9.37 | 2000 | 4000 | 51515 | 6340.105 | 0 | 45174.895 | 9.6501 | 0 | 451.7489
8 | 28 | 19 | 0 | 0 | 2000 | 4000 | 51515 | 0 | 0 | 51515 | 0 | 0 | 515.15
8 | 28 | 20 | 0 | 0 | 2000 | 4000 | 51515 | 0 | 0 | 51515 | 0 | 0 | 515.15
8 | 28 | 21 | 0 | 0 | 2000 | 4000 | 51515 | 0 | 0 | 51515 | 0 | 0 | 515.15
8 | 28 | 22 | 0 | 0 | 2000 | 1625.9476 | 51515 | 0 | 0 | 51515 | 0 | 0 | 515.15
8 | 28 | 23 | 0 | 0 | 1173.2014 | 768.6492 | 51515 | 0 | 0 | 51515 | 0 | 0 | 515.15
8 | 29 | 0 | 0 | 0 | 1440.9406 | 944.0645 | 51515 | 0 | 0 | 51515 | 0 | 0 | 515.15
8 | 29 | 1 | 0 | 0 | 1469.7585 | 962.9452 | 51515 | 0 | 0 | 51515 | 0 | 0 | 515.15
8 | 29 | 2 | 0 | 0 | 2000 | 2128.4644 | 51515 | 0 | 0 | 51515 | 0 | 0 | 515.15
8 | 29 | 3 | 0 | 0 | 527.2135 | 345.4157 | 51515 | 0 | 0 | 51515 | 0 | 0 | 515.15
8 | 29 | 4 | 0 | 0 | 0.026785 | 0.017549 | 51515 | 0 | 0 | 51515 | 0 | 0 | 515.15
8 | 29 | 5 | 0 | 0 | 2000 | 2840.7977 | 51515 | 0 | 0 | 51515 | 0 | 0 | 515.15
8 | 29 | 6 | 0.46856 | 0.68064 | 2000 | 4000 | 51515 | 468.559 | 0 | 51046.441 | 0.71318 | 0 | 510.4644
8 | 29 | 7 | 5.8562 | 8.6465 | 2000 | 4000 | 51515 | 5856.195 | 0 | 45658.805 | 8.9135 | 0 | 456.5881
8 | 29 | 8 | 22.8488 | 33.8095 | 2000 | 4000 | 51515 | 22848.828 | 0 | 28666.172 | 34.7775 | 0 | 286.6617
8 | 29 | 9 | 97.3248 | 145.6556 | 2000 | 4000 | 51515 | 97324.758 | 0 | 0 | 148.1351 | 0 | 0
8 | 29 | 10 | 121.7684 | 183.2013 | 2000 | 4000 | 51515 | 121768.436 | 0 | 0 | 185.3401 | 0 | 0
8 | 29 | 11 | 76.8405 | 114.6926 | 2000 | 4000 | 51515 | 76840.53 | 0 | 0 | 116.9567 | 0 | 0
8 | 29 | 12 | 143.0382 | 216.6312 | 2000 | 4000 | 51515 | 143038.18 | 0 | 0 | 217.7141 | 0 | 0
8 | 29 | 13 | 140.6278 | 212.9214 | 2000 | 4000 | 51515 | 140627.838 | 0 | 0 | 214.0454 | 0 | 0
8 | 29 | 14 | 129.8262 | 196.1031 | 2000 | 4000 | 51515 | 129826.176 | 0 | 0 | 197.6045 | 0 | 0
8 | 29 | 15 | 111.799 | 168.1384 | 2000 | 4000 | 51515 | 111798.981 | 0 | 0 | 170.1659 | 0 | 0
8 | 29 | 16 | 84.1408 | 125.8445 | 2000 | 4000 | 51515 | 84140.775 | 0 | 0 | 128.0682 | 0 | 0
8 | 29 | 17 | 47.6401 | 70.817 | 2000 | 4000 | 51515 | 47640.075 | 0 | 3874.925 | 72.5115 | 0 | 38.7493
8 | 29 | 18 | 11.0889 | 16.4023 | 2000 | 4000 | 51515 | 11088.926 | 0 | 40426.074 | 16.8781 | 0 | 404.2607
8 | 29 | 19 | 0 | 0 | 2000 | 4000 | 51515 | 0 | 0 | 51515 | 0 | 0 | 515.15
8 | 29 | 20 | 0 | 0 | 2000 | 4000 | 51515 | 0 | 0 | 51515 | 0 | 0 | 515.15
8 | 29 | 21 | 0 | 0 | 2000 | 4000 | 51515 | 0 | 0 | 51515 | 0 | 0 | 515.15
8 | 29 | 22 | 0 | 0 | 2000 | 4000 | 51515 | 0 | 0 | 51515 | 0 | 0 | 515.15
8 | 29 | 23 | 0 | 0 | 2000 | 4000 | 51515 | 0 | 0 | 51515 | 0 | 0 | 515.15
8 | 30 | 0 | 0 | 0 | 2000 | 4000 | 51515 | 0 | 0 | 51515 | 0 | 0 | 515.15
8 | 30 | 1 | 0 | 0 | 2000 | 4000 | 51515 | 0 | 0 | 51515 | 0 | 0 | 515.15
8 | 30 | 2 | 0 | 0 | 2000 | 4000 | 51515 | 0 | 0 | 51515 | 0 | 0 | 515.15
8 | 30 | 3 | 0 | 0 | 2000 | 4000 | 51515 | 0 | 0 | 51515 | 0 | 0 | 515.15
8 | 30 | 4 | 0 | 0 | 2000 | 4000 | 51515 | 0 | 0 | 51515 | 0 | 0 | 515.15
8 | 30 | 5 | 0 | 0 | 2000 | 4000 | 51515 | 0 | 0 | 51515 | 0 | 0 | 515.15
8 | 30 | 6 | 0.68247 | 0.99714 | 2000 | 4000 | 51515 | 682.468 | 0 | 50832.532 | 1.0388 | 0 | 508.3253
8 | 30 | 7 | 23.9921 | 35.4942 | 2000 | 4000 | 51515 | 23992.148 | 0 | 27522.852 | 36.5177 | 0 | 275.2285
8 | 30 | 8 | 63.8855 | 95.0065 | 2000 | 4000 | 51515 | 63885.519 | 0 | 0 | 97.2382 | 0 | 0
8 | 30 | 9 | 97.4399 | 145.7731 | 2000 | 4000 | 51515 | 97439.908 | 0 | 0 | 148.3104 | 0 | 0
8 | 30 | 10 | 121.6772 | 182.956 | 2000 | 4000 | 51515 | 121677.159 | 0 | 0 | 185.2012 | 0 | 0
8 | 30 | 11 | 137.0028 | 206.817 | 2000 | 4000 | 51515 | 137002.802 | 0 | 0 | 208.5279 | 0 | 0
8 | 30 | 12 | 144.046 | 217.836 | 2000 | 4000 | 51515 | 144045.999 | 0 | 0 | 219.2481 | 0 | 0
8 | 30 | 13 | 141.5737 | 213.9708 | 2000 | 4000 | 51515 | 141573.658 | 0 | 0 | 215.485 | 0 | 0
8 | 30 | 14 | 130.968 | 197.3576 | 2000 | 4000 | 51515 | 130968.018 | 0 | 0 | 199.3425 | 0 | 0
8 | 30 | 15 | 110.9343 | 166.4516 | 2000 | 4000 | 51515 | 110934.256 | 0 | 0 | 168.8497 | 0 | 0
8 | 30 | 16 | 44.3071 | 65.7919 | 2000 | 4000 | 51515 | 44307.143 | 0 | 7207.857 | 67.4386 | 0 | 72.0786
8 | 30 | 17 | 0.27034 | 0.39043 | 2000 | 4000 | 51515 | 270.341 | 0 | 51244.659 | 0.41148 | 0 | 512.4466
8 | 30 | 18 | 0 | 0 | 2000 | 4000 | 51515 | 0 | 0 | 51515 | 0 | 0 | 515.15
8 | 30 | 19 | 0 | 0 | 2000 | 4000 | 51515 | 0 | 0 | 51515 | 0 | 0 | 515.15
8 | 30 | 20 | 0 | 0 | 2000 | 4000 | 51515 | 0 | 0 | 51515 | 0 | 0 | 515.15
8 | 30 | 21 | 0 | 0 | 2000 | 4000 | 51515 | 0 | 0 | 51515 | 0 | 0 | 515.15
8 | 30 | 22 | 0 | 0 | 2000 | 4000 | 51515 | 0 | 0 | 51515 | 0 | 0 | 515.15
8 | 30 | 23 | 0 | 0 | 2000 | 4000 | 51515 | 0 | 0 | 51515 | 0 | 0 | 515.15
8 | 31 | 0 | 0 | 0 | 2000 | 4000 | 51515 | 0 | 0 | 51515 | 0 | 0 | 515.15
8 | 31 | 1 | 0 | 0 | 2000 | 4000 | 51515 | 0 | 0 | 51515 | 0 | 0 | 515.15
8 | 31 | 2 | 0 | 0 | 2000 | 4000 | 51515 | 0 | 0 | 51515 | 0 | 0 | 515.15
8 | 31 | 3 | 0 | 0 | 2000 | 4000 | 51515 | 0 | 0 | 51515 | 0 | 0 | 515.15
8 | 31 | 4 | 0 | 0 | 2000 | 4000 | 51515 | 0 | 0 | 51515 | 0 | 0 | 515.15
8 | 31 | 5 | 0 | 0 | 2000 | 4000 | 51515 | 0 | 0 | 51515 | 0 | 0 | 515.15
8 | 31 | 6 | 0.46338 | 0.67366 | 2000 | 4000 | 51515 | 463.384 | 0 | 51051.616 | 0.7053 | 0 | 510.5162
8 | 31 | 7 | 22.592 | 33.4222 | 2000 | 1708.1433 | 51515 | 22591.968 | 0 | 28923.032 | 34.3866 | 0 | 289.2303
8 | 31 | 8 | 61.067 | 90.7947 | 2000 | 4000 | 51515 | 61066.981 | 0 | 0 | 92.9482 | 0 | 0
8 | 31 | 9 | 94.512 | 141.3538 | 2000 | 3983.2752 | 51515 | 94511.956 | 0 | 0 | 143.8538 | 0 | 0
8 | 31 | 10 | 75.3186 | 112.3388 | 2000 | 4000 | 51515 | 75318.568 | 0 | 0 | 114.6401 | 0 | 0
8 | 31 | 11 | 114.689 | 172.2842 | 2000 | 4000 | 51515 | 114689.026 | 0 | 0 | 174.5647 | 0 | 0
8 | 31 | 12 | 112.8539 | 169.5023 | 2000 | 4000 | 51515 | 112853.949 | 0 | 0 | 171.7716 | 0 | 0
8 | 31 | 13 | 7.5543 | 11.1789 | 2000 | 4000 | 51515 | 7554.304 | 0 | 43960.696 | 11.4982 | 0 | 439.607
8 | 31 | 14 | 95.0129 | 142.3368 | 2000 | 4000 | 51515 | 95012.884 | 0 | 0 | 144.6163 | 0 | 0
8 | 31 | 15 | 105.4359 | 158.3198 | 2000 | 4000 | 51515 | 105435.858 | 0 | 0 | 160.4808 | 0 | 0
8 | 31 | 16 | 29.1649 | 43.2368 | 2000 | 4000 | 51515 | 29164.903 | 0 | 22350.097 | 44.391 | 0 | 223.501
8 | 31 | 17 | 6.5609 | 9.7019 | 2000 | 4000 | 51515 | 6560.905 | 0 | 44954.095 | 9.9862 | 0 | 449.541
8 | 31 | 18 | 4.7912 | 7.0802 | 2000 | 4000 | 51515 | 4791.18 | 0 | 46723.82 | 7.2925 | 0 | 467.2382
8 | 31 | 19 | 0 | 0 | 2000 | 4000 | 51515 | 0 | 0 | 51515 | 0 | 0 | 515.15
8 | 31 | 20 | 0 | 0 | 2000 | 4000 | 51515 | 0 | 0 | 51515 | 0 | 0 | 515.15
8 | 31 | 21 | 0 | 0 | 2000 | 4000 | 51515 | 0 | 0 | 51515 | 0 | 0 | 515.15
8 | 31 | 22 | 0 | 0 | 2000 | 4000 | 51515 | 0 | 0 | 51515 | 0 | 0 | 515.15
8 | 31 | 23 | 0 | 0 | 2000 | 4000 | 51515 | 0 | 0 | 51515 | 0 | 0 | 515.15
9 | 1 | 0 | 0 | 0 | 2000 | 4000 | 151515 | 0 | 0 | 151515 | 0 | 0 | 1515.15
9 | 1 | 1 | 0 | 0 | 2000 | 4000 | 151515 | 0 | 0 | 151515 | 0 | 0 | 1515.15
9 | 1 | 2 | 0 | 0 | 2000 | 4000 | 151515 | 0 | 0 | 151515 | 0 | 0 | 1515.15
9 | 1 | 3 | 0 | 0 | 2000 | 4000 | 151515 | 0 | 0 | 151515 | 0 | 0 | 1515.15
9 | 1 | 4 | 0 | 0 | 2000 | 4000 | 151515 | 0 | 0 | 151515 | 0 | 0 | 1515.15
9 | 1 | 5 | 0 | 0 | 2000 | 4000 | 151515 | 0 | 0 | 151515 | 0 | 0 | 1515.15
9 | 1 | 6 | 0.39228 | 0.56687 | 2000 | 4000 | 151515 | 392.284 | 0 | 151122.716 | 0.59708 | 0 | 1511.2272
9 | 1 | 7 | 23.3172 | 34.4794 | 2000 | 4000 | 151515 | 23317.202 | 0 | 128197.798 | 35.4904 | 0 | 1281.978
9 | 1 | 8 | 60.9544 | 90.5925 | 2000 | 4000 | 151515 | 60954.43 | 0 | 90560.57 | 92.7769 | 0 | 905.6057
9 | 1 | 9 | 91.5745 | 137.0719 | 2000 | 2687.2752 | 151515 | 91574.492 | 0 | 59940.508 | 139.3828 | 0 | 599.4051
9 | 1 | 10 | 109.909 | 165.5308 | 2000 | 1793.0634 | 151515 | 109908.977 | 0 | 41606.023 | 167.2892 | 0 | 416.0602
9 | 1 | 11 | 126.2714 | 190.8433 | 2000 | 1680.4442 | 151515 | 126271.386 | 0 | 25243.614 | 192.1939 | 0 | 252.4361
9 | 1 | 12 | 135.8337 | 205.4837 | 2000 | 3249.9402 | 151515 | 135833.666 | 0 | 15681.334 | 206.7484 | 0 | 156.8133
9 | 1 | 13 | 133.9077 | 202.2649 | 2000 | 4000 | 151515 | 133907.733 | 0 | 17607.267 | 203.8169 | 0 | 176.0727
9 | 1 | 14 | 124.1578 | 187.0108 | 1498.9582 | 982.0761 | 151515 | 124157.827 | 0 | 27357.173 | 188.9769 | 0 | 273.5717
9 | 1 | 15 | 104.568 | 156.8562 | 557.0489 | 364.963 | 151515 | 104568.045 | 0 | 46946.955 | 159.1599 | 0 | 469.4696
9 | 1 | 16 | 76.751 | 114.5504 | 2000 | 1347.1551 | 151515 | 76751.036 | 0 | 74763.964 | 116.8205 | 0 | 747.6396
9 | 1 | 17 | 41.6912 | 61.8962 | 2000 | 3743.3853 | 151515 | 41691.19 | 0 | 109823.81 | 63.4569 | 0 | 1098.2381
9 | 1 | 18 | 9.8546 | 14.571 | 2000 | 4000 | 151515 | 9854.574 | 0 | 141660.426 | 14.9994 | 0 | 1416.6043
9 | 1 | 19 | 0 | 0 | 2000 | 1546.432 | 151515 | 0 | 0 | 151515 | 0 | 0 | 1515.15
9 | 1 | 20 | 0 | 0 | 2000 | 4000 | 151515 | 0 | 0 | 151515 | 0 | 0 | 1515.15
9 | 1 | 21 | 0 | 0 | 2000 | 4000 | 151515 | 0 | 0 | 151515 | 0 | 0 | 1515.15
9 | 1 | 22 | 0 | 0 | 2000 | 4000 | 151515 | 0 | 0 | 151515 | 0 | 0 | 1515.15
9 | 1 | 23 | 0 | 0 | 2000 | 4000 | 151515 | 0 | 0 | 151515 | 0 | 0 | 1515.15
9 | 2 | 0 | 0 | 0 | 2000 | 4000 | 151515 | 0 | 0 | 151515 | 0 | 0 | 1515.15
9 | 2 | 1 | 0 | 0 | 2000 | 4000 | 151515 | 0 | 0 | 151515 | 0 | 0 | 1515.15
9 | 2 | 2 | 0 | 0 | 2000 | 4000 | 151515 | 0 | 0 | 151515 | 0 | 0 | 1515.15
9 | 2 | 3 | 0 | 0 | 2000 | 4000 | 151515 | 0 | 0 | 151515 | 0 | 0 | 1515.15
9 | 2 | 4 | 0 | 0 | 2000 | 4000 | 151515 | 0 | 0 | 151515 | 0 | 0 | 1515.15
9 | 2 | 5 | 0 | 0 | 2000 | 4000 | 151515 | 0 | 0 | 151515 | 0 | 0 | 1515.15
9 | 2 | 6 | 0 | 0 | 2000 | 4000 | 151515 | 0 | 0 | 151515 | 0 | 0 | 1515.15
9 | 2 | 7 | 22.0098 | 32.5461 | 2000 | 4000 | 151515 | 22009.821 | 0 | 129505.179 | 33.5005 | 0 | 1295.0518
9 | 2 | 8 | 59.718 | 88.697 | 2000 | 4000 | 151515 | 59717.995 | 0 | 91797.005 | 90.895 | 0 | 917.9701
9 | 2 | 9 | 93.3335 | 139.3189 | 2000 | 3123.3337 | 151515 | 93333.454 | 0 | 58181.546 | 142.0601 | 0 | 581.8155
9 | 2 | 10 | 116.4511 | 174.4674 | 2000 | 4000 | 151515 | 116451.124 | 0 | 35063.876 | 177.2468 | 0 | 350.6388
9 | 2 | 11 | 133.1378 | 200.1051 | 2000 | 4000 | 151515 | 133137.837 | 0 | 18377.163 | 202.6451 | 0 | 183.7716
9 | 2 | 12 | 140.3816 | 211.3795 | 2000 | 4000 | 151515 | 140381.586 | 0 | 11133.414 | 213.6706 | 0 | 111.3341
9 | 2 | 13 | 32.9548 | 48.8438 | 2000 | 4000 | 151515 | 32954.765 | 0 | 118560.235 | 50.1595 | 0 | 1185.6023
9 | 2 | 14 | 127.7628 | 192.0747 | 2000 | 4000 | 151515 | 127762.761 | 0 | 23752.239 | 194.4639 | 0 | 237.5224
9 | 2 | 15 | 106.9826 | 160.2033 | 2000 | 4000 | 151515 | 106982.55 | 0 | 44532.45 | 162.8349 | 0 | 445.3245
9 | 2 | 16 | 78.5827 | 117.1444 | 2000 | 4000 | 151515 | 78582.719 | 0 | 72932.281 | 119.6084 | 0 | 729.3228
9 | 2 | 17 | 42.539 | 63.1165 | 2000 | 4000 | 151515 | 42538.983 | 0 | 108976.017 | 64.7473 | 0 | 1089.7602
9 | 2 | 18 | 9.4852 | 14.02 | 2000 | 4000 | 151515 | 9485.21 | 0 | 142029.79 | 14.4372 | 0 | 1420.2979
9 | 2 | 19 | 0 | 0 | 2000 | 4000 | 151515 | 0 | 0 | 151515 | 0 | 0 | 1515.15
9 | 2 | 20 | 0 | 0 | 2000 | 4000 | 151515 | 0 | 0 | 151515 | 0 | 0 | 1515.15
9 | 2 | 21 | 0 | 0 | 2000 | 4000 | 151515 | 0 | 0 | 151515 | 0 | 0 | 1515.15
9 | 2 | 22 | 0 | 0 | 2000 | 4000 | 151515 | 0 | 0 | 151515 | 0 | 0 | 1515.15
9 | 2 | 23 | 0 | 0 | 2000 | 4000 | 151515 | 0 | 0 | 151515 | 0 | 0 | 1515.15
9 | 3 | 0 | 0 | 0 | 2000 | 4000 | 151515 | 0 | 0 | 151515 | 0 | 0 | 1515.15
9 | 3 | 1 | 0 | 0 | 2000 | 4000 | 151515 | 0 | 0 | 151515 | 0 | 0 | 1515.15
9 | 3 | 2 | 0 | 0 | 2000 | 4000 | 151515 | 0 | 0 | 151515 | 0 | 0 | 1515.15
9 | 3 | 3 | 0 | 0 | 2000 | 4000 | 151515 | 0 | 0 | 151515 | 0 | 0 | 1515.15
9 | 3 | 4 | 0 | 0 | 2000 | 4000 | 151515 | 0 | 0 | 151515 | 0 | 0 | 1515.15
9 | 3 | 5 | 0 | 0 | 2000 | 4000 | 151515 | 0 | 0 | 151515 | 0 | 0 | 1515.15
9 | 3 | 6 | 0 | 0 | 2000 | 4000 | 151515 | 0 | 0 | 151515 | 0 | 0 | 1515.15
9 | 3 | 7 | 21.5297 | 31.8353 | 2000 | 4000 | 151515 | 21529.722 | 0 | 129985.278 | 32.7697 | 0 | 1299.8528
9 | 3 | 8 | 23.4614 | 34.7077 | 2000 | 4000 | 151515 | 23461.377 | 0 | 128053.623 | 35.7099 | 0 | 1280.5362
9 | 3 | 9 | 47.1493 | 69.9614 | 2000 | 4000 | 151515 | 47149.344 | 0 | 104365.656 | 71.7646 | 0 | 1043.6566
9 | 3 | 10 | 33.8097 | 50.0961 | 2000 | 4000 | 151515 | 33809.747 | 0 | 117705.253 | 51.4608 | 0 | 1177.0525
9 | 3 | 11 | 65.3012 | 97.157 | 2000 | 4000 | 151515 | 65301.164 | 0 | 86213.836 | 99.3929 | 0 | 862.1384
9 | 3 | 12 | 116.0759 | 174.1143 | 2000 | 4000 | 151515 | 116075.897 | 0 | 35439.103 | 176.6756 | 0 | 354.391
9 | 3 | 13 | 145.9171 | 220.1337 | 2000 | 4000 | 151515 | 145917.095 | 0 | 5597.905 | 222.096 | 0 | 55.979
9 | 3 | 14 | 136.572 | 205.5575 | 2000 | 4000 | 151515 | 136571.962 | 0 | 14943.038 | 207.8721 | 0 | 149.4304
9 | 3 | 15 | 117.0032 | 175.4436 | 2000 | 4000 | 151515 | 117003.175 | 0 | 34511.825 | 178.087 | 0 | 345.1182
9 | 3 | 16 | 87.65 | 130.8046 | 2000 | 4000 | 151515 | 87649.95 | 0 | 63865.05 | 133.4094 | 0 | 638.6505
9 | 3 | 17 | 48.0046 | 71.2444 | 2000 | 4000 | 151515 | 48004.61 | 0 | 103510.39 | 73.0664 | 0 | 1035.1039
9 | 3 | 18 | 9.3341 | 13.7912 | 2000 | 4000 | 151515 | 9334.073 | 0 | 142180.927 | 14.2071 | 0 | 1421.8093
9 | 3 | 19 | 0 | 0 | 2000 | 4000 | 151515 | 0 | 0 | 151515 | 0 | 0 | 1515.15
9 | 3 | 20 | 0 | 0 | 2000 | 4000 | 151515 | 0 | 0 | 151515 | 0 | 0 | 1515.15
9 | 3 | 21 | 0 | 0 | 2000 | 4000 | 151515 | 0 | 0 | 151515 | 0 | 0 | 1515.15
9 | 3 | 22 | 0 | 0 | 2000 | 4000 | 151515 | 0 | 0 | 151515 | 0 | 0 | 1515.15
9 | 3 | 23 | 0 | 0 | 2000 | 4000 | 151515 | 0 | 0 | 151515 | 0 | 0 | 1515.15
9 | 4 | 0 | 0 | 0 | 2000 | 4000 | 151515 | 0 | 0 | 151515 | 0 | 0 | 1515.15
9 | 4 | 1 | 0 | 0 | 2000 | 4000 | 151515 | 0 | 0 | 151515 | 0 | 0 | 1515.15
9 | 4 | 2 | 0 | 0 | 2000 | 4000 | 151515 | 0 | 0 | 151515 | 0 | 0 | 1515.15
9 | 4 | 3 | 0 | 0 | 2000 | 4000 | 151515 | 0 | 0 | 151515 | 0 | 0 | 1515.15
9 | 4 | 4 | 0 | 0 | 2000 | 4000 | 151515 | 0 | 0 | 151515 | 0 | 0 | 1515.15
9 | 4 | 5 | 0 | 0 | 2000 | 4000 | 151515 | 0 | 0 | 151515 | 0 | 0 | 1515.15
9 | 4 | 6 | 0.30533 | 0.43742 | 2000 | 4000 | 151515 | 305.327 | 0 | 151209.673 | 0.46473 | 0 | 1512.0967
9 | 4 | 7 | 25.3975 | 37.5545 | 2000 | 4000 | 151515 | 25397.528 | 0 | 126117.472 | 38.6568 | 0 | 1261.1747
9 | 4 | 8 | 69.3231 | 103.1542 | 2000 | 4000 | 151515 | 69323.126 | 0 | 82191.874 | 105.5147 | 0 | 821.9187
9 | 4 | 9 | 105.2032 | 157.557 | 2000 | 4000 | 151515 | 105203.209 | 0 | 46311.791 | 160.1266 | 0 | 463.1179
9 | 4 | 10 | 130.532 | 196.5141 | 2000 | 4000 | 151515 | 130532.014 | 0 | 20982.986 | 198.6789 | 0 | 209.8299
9 | 4 | 11 | 129.4394 | 194.9823 | 2000 | 4000 | 151515 | 129439.358 | 0 | 22075.642 | 197.0158 | 0 | 220.7564
9 | 4 | 12 | 135.6546 | 204.657 | 2000 | 4000 | 151515 | 135654.578 | 0 | 15860.422 | 206.4758 | 0 | 158.6042
9 | 4 | 13 | 150.016 | 227.069 | 2000 | 4000 | 151515 | 150015.994 | 0 | 1499.006 | 228.3348 | 0 | 14.9901
9 | 4 | 14 | 126.882 | 191.03 | 2000 | 4000 | 151515 | 126882.033 | 0 | 24632.967 | 193.1233 | 0 | 246.3297
9 | 4 | 15 | 95.3141 | 142.6081 | 2000 | 4000 | 151515 | 95314.118 | 0 | 56200.882 | 145.0748 | 0 | 562.0088
9 | 4 | 16 | 88.9345 | 132.8701 | 2000 | 4000 | 151515 | 88934.54 | 0 | 62580.46 | 135.3646 | 0 | 625.8046
9 | 4 | 17 | 48.3167 | 71.7434 | 2000 | 4000 | 151515 | 48316.67 | 0 | 103198.33 | 73.5414 | 0 | 1031.9833
9 | 4 | 18 | 8.8783 | 13.1174 | 2000 | 4000 | 151515 | 8878.298 | 0 | 142636.702 | 13.5134 | 0 | 1426.367
9 | 4 | 19 | 0 | 0 | 2000 | 4000 | 151515 | 0 | 0 | 151515 | 0 | 0 | 1515.15
9 | 4 | 20 | 0 | 0 | 2000 | 4000 | 151515 | 0 | 0 | 151515 | 0 | 0 | 1515.15
9 | 4 | 21 | 0 | 0 | 2000 | 4000 | 151515 | 0 | 0 | 151515 | 0 | 0 | 1515.15
9 | 4 | 22 | 0 | 0 | 2000 | 4000 | 151515 | 0 | 0 | 151515 | 0 | 0 | 1515.15
9 | 4 | 23 | 0 | 0 | 2000 | 4000 | 151515 | 0 | 0 | 151515 | 0 | 0 | 1515.15
9 | 5 | 0 | 0 | 0 | 2000 | 4000 | 151515 | 0 | 0 | 151515 | 0 | 0 | 1515.15
9 | 5 | 1 | 0 | 0 | 2000 | 4000 | 151515 | 0 | 0 | 151515 | 0 | 0 | 1515.15
9 | 5 | 2 | 0 | 0 | 2000 | 4000 | 151515 | 0 | 0 | 151515 | 0 | 0 | 1515.15
9 | 5 | 3 | 0 | 0 | 2000 | 4000 | 151515 | 0 | 0 | 151515 | 0 | 0 | 1515.15
9 | 5 | 4 | 0 | 0 | 2000 | 4000 | 151515 | 0 | 0 | 151515 | 0 | 0 | 1515.15
9 | 5 | 5 | 0 | 0 | 2000 | 4000 | 151515 | 0 | 0 | 151515 | 0 | 0 | 1515.15
9 | 5 | 6 | 0.2063 | 0.2907 | 2000 | 4000 | 151515 | 206.297 | 0 | 151308.703 | 0.314 | 0 | 1513.087
9 | 5 | 7 | 25.6501 | 37.912 | 2000 | 4000 | 151515 | 25650.14 | 0 | 125864.86 | 39.0413 | 0 | 1258.6486
9 | 5 | 8 | 70.6008 | 104.986 | 2000 | 4000 | 151515 | 70600.818 | 0 | 80914.182 | 107.4594 | 0 | 809.1418
9 | 5 | 9 | 105.8112 | 158.3527 | 2000 | 4000 | 151515 | 105811.236 | 0 | 45703.764 | 161.0521 | 0 | 457.0376
9 | 5 | 10 | 131.0796 | 197.2256 | 2000 | 4000 | 151515 | 131079.645 | 0 | 20435.355 | 199.5124 | 0 | 204.3536
9 | 5 | 11 | 146.078 | 220.7706 | 2000 | 4000 | 151515 | 146078.032 | 0 | 5436.968 | 222.341 | 0 | 54.3697
9 | 5 | 12 | 152.6045 | 231.0903 | 2000 | 4000 | 151515 | 152604.471 | 0 | 0 | 232.2747 | 0 | 0
9 | 5 | 13 | 149.6893 | 226.5165 | 2000 | 4000 | 151515 | 149689.304 | 0 | 1825.696 | 227.8376 | 0 | 18.257
9 | 5 | 14 | 137.4932 | 207.5504 | 2000 | 4000 | 151515 | 137493.164 | 0 | 14021.836 | 209.2742 | 0 | 140.2184
9 | 5 | 15 | 117.1869 | 176.0685 | 2000 | 4000 | 151515 | 117186.884 | 0 | 34328.116 | 178.3666 | 0 | 343.2812
9 | 5 | 16 | 87.9592 | 131.3913 | 2000 | 4000 | 151515 | 87959.242 | 0 | 63555.758 | 133.8801 | 0 | 635.5576
9 | 5 | 17 | 47.3695 | 70.3242 | 2000 | 4000 | 151515 | 47369.472 | 0 | 104145.528 | 72.0997 | 0 | 1041.4553
9 | 5 | 18 | 8.3193 | 12.2927 | 2000 | 4000 | 151515 | 8319.315 | 0 | 143195.685 | 12.6626 | 0 | 1431.9569
9 | 5 | 19 | 0 | 0 | 2000 | 4000 | 151515 | 0 | 0 | 151515 | 0 | 0 | 1515.15
9 | 5 | 20 | 0 | 0 | 2000 | 4000 | 151515 | 0 | 0 | 151515 | 0 | 0 | 1515.15
9 | 5 | 21 | 0 | 0 | 2000 | 4000 | 151515 | 0 | 0 | 151515 | 0 | 0 | 1515.15
9 | 5 | 22 | 0 | 0 | 2000 | 4000 | 151515 | 0 | 0 | 151515 | 0 | 0 | 1515.15
9 | 5 | 23 | 0 | 0 | 2000 | 4000 | 151515 | 0 | 0 | 151515 | 0 | 0 | 1515.15
9 | 6 | 0 | 0 | 0 | 2000 | 4000 | 151515 | 0 | 0 | 151515 | 0 | 0 | 1515.15
9 | 6 | 1 | 0 | 0 | 2000 | 4000 | 151515 | 0 | 0 | 151515 | 0 | 0 | 1515.15
9 | 6 | 2 | 0 | 0 | 2000 | 4000 | 151515 | 0 | 0 | 151515 | 0 | 0 | 1515.15
9 | 6 | 3 | 0 | 0 | 2000 | 4000 | 151515 | 0 | 0 | 151515 | 0 | 0 | 1515.15
9 | 6 | 4 | 0 | 0 | 2000 | 4000 | 151515 | 0 | 0 | 151515 | 0 | 0 | 1515.15
9 | 6 | 5 | 0 | 0 | 2000 | 4000 | 151515 | 0 | 0 | 151515 | 0 | 0 | 1515.15
9 | 6 | 6 | 0.20136 | 0.28363 | 2000 | 4000 | 151515 | 201.355 | 0 | 151313.645 | 0.30648 | 0 | 1513.1364
9 | 6 | 7 | 25.318 | 37.4166 | 2000 | 4000 | 151515 | 25318.046 | 0 | 126196.954 | 38.5358 | 0 | 1261.9695
9 | 6 | 8 | 69.8134 | 103.7909 | 2000 | 4000 | 151515 | 69813.377 | 0 | 81701.623 | 106.2608 | 0 | 817.0162
9 | 6 | 9 | 105.2457 | 157.5105 | 2000 | 4000 | 151515 | 105245.66 | 0 | 46269.34 | 160.1913 | 0 | 462.6934
9 | 6 | 10 | 128.4055 | 193.238 | 2000 | 4000 | 151515 | 128405.543 | 0 | 23109.457 | 195.4422 | 0 | 231.0946
9 | 6 | 11 | 128.0632 | 192.8338 | 2000 | 4000 | 151515 | 128063.224 | 0 | 23451.776 | 194.9212 | 0 | 234.5178
9 | 6 | 12 | 128.6487 | 193.7352 | 2000 | 4000 | 151515 | 128648.742 | 0 | 22866.258 | 195.8124 | 0 | 228.6626
9 | 6 | 13 | 149.0346 | 225.2658 | 2000 | 4000 | 151515 | 149034.558 | 0 | 2480.442 | 226.841 | 0 | 24.8044
9 | 6 | 14 | 122.1894 | 183.6351 | 2000 | 4000 | 151515 | 122189.383 | 0 | 29325.617 | 185.9808 | 0 | 293.2562
9 | 6 | 15 | 112.5151 | 168.7986 | 2000 | 4000 | 151515 | 112515.082 | 0 | 38999.918 | 171.2558 | 0 | 389.9992
9 | 6 | 16 | 82.613 | 123.3082 | 2000 | 4000 | 151515 | 82612.996 | 0 | 68902.004 | 125.7428 | 0 | 689.02
9 | 6 | 17 | 44.9929 | 66.7886 | 2000 | 4000 | 151515 | 44992.94 | 0 | 106522.06 | 68.4824 | 0 | 1065.2206
9 | 6 | 18 | 8.2101 | 12.1339 | 2000 | 4000 | 151515 | 8210.068 | 0 | 143304.932 | 12.4963 | 0 | 1433.0493
9 | 6 | 19 | 0 | 0 | 2000 | 4000 | 151515 | 0 | 0 | 151515 | 0 | 0 | 1515.15
9 | 6 | 20 | 0 | 0 | 2000 | 4000 | 151515 | 0 | 0 | 151515 | 0 | 0 | 1515.15
9 | 6 | 21 | 0 | 0 | 2000 | 4000 | 151515 | 0 | 0 | 151515 | 0 | 0 | 1515.15
9 | 6 | 22 | 0 | 0 | 2000 | 4000 | 151515 | 0 | 0 | 151515 | 0 | 0 | 1515.15
9 | 6 | 23 | 0 | 0 | 2000 | 4000 | 151515 | 0 | 0 | 151515 | 0 | 0 | 1515.15
9 | 7 | 0 | 0 | 0 | 2000 | 4000 | 151515 | 0 | 0 | 151515 | 0 | 0 | 1515.15
9 | 7 | 1 | 0 | 0 | 2000 | 4000 | 151515 | 0 | 0 | 151515 | 0 | 0 | 1515.15
9 | 7 | 2 | 0 | 0 | 2000 | 4000 | 151515 | 0 | 0 | 151515 | 0 | 0 | 1515.15
9 | 7 | 3 | 0 | 0 | 2000 | 4000 | 151515 | 0 | 0 | 151515 | 0 | 0 | 1515.15
9 | 7 | 4 | 0 | 0 | 2000 | 4000 | 151515 | 0 | 0 | 151515 | 0 | 0 | 1515.15
9 | 7 | 5 | 0 | 0 | 2000 | 4000 | 151515 | 0 | 0 | 151515 | 0 | 0 | 1515.15
9 | 7 | 6 | 0 | 0 | 2000 | 4000 | 151515 | 0 | 0 | 151515 | 0 | 0 | 1515.15
9 | 7 | 7 | 15.0082 | 22.1715 | 2000 | 4000 | 151515 | 15008.203 | 0 | 136506.797 | 22.8435 | 0 | 1365.068
9 | 7 | 8 | 67.1504 | 99.8706 | 2000 | 4000 | 151515 | 67150.428 | 0 | 84364.572 | 102.2077 | 0 | 843.6457
9 | 7 | 9 | 100.908 | 151.1511 | 2000 | 4000 | 151515 | 100908.042 | 0 | 50606.958 | 153.5891 | 0 | 506.0696
9 | 7 | 10 | 124.739 | 187.9653 | 2000 | 4000 | 151515 | 124738.99 | 0 | 26776.01 | 189.8615 | 0 | 267.7601
9 | 7 | 11 | 140.3858 | 212.3222 | 2000 | 4000 | 151515 | 140385.823 | 0 | 11129.177 | 213.6771 | 0 | 111.2918
9 | 7 | 12 | 146.5666 | 222.0424 | 2000 | 4000 | 151515 | 146566.609 | 0 | 4948.391 | 223.0846 | 0 | 49.4839
9 | 7 | 13 | 142.2384 | 215.2803 | 2000 | 2467.5209 | 151515 | 142238.374 | 0 | 9276.626 | 216.4968 | 0 | 92.7663
9 | 7 | 14 | 129.5359 | 195.5086 | 2000 | 4000 | 151515 | 129535.866 | 0 | 21979.134 | 197.1627 | 0 | 219.7913
9 | 7 | 15 | 108.3101 | 162.7506 | 2000 | 4000 | 151515 | 108310.115 | 0 | 43204.885 | 164.8556 | 0 | 432.0489
9 | 7 | 16 | 78.2172 | 116.8559 | 2000 | 4000 | 151515 | 78217.151 | 0 | 73297.849 | 119.052 | 0 | 732.9785
9 | 7 | 17 | 40.1491 | 59.6238 | 2000 | 4000 | 151515 | 40149.072 | 0 | 111365.928 | 61.1097 | 0 | 1113.6593
9 | 7 | 18 | 7.1715 | 10.6052 | 2000 | 4000 | 151515 | 7171.46 | 0 | 144343.54 | 10.9155 | 0 | 1443.4354
9 | 7 | 19 | 0 | 0 | 2000 | 4000 | 151515 | 0 | 0 | 151515 | 0 | 0 | 1515.15
9 | 7 | 20 | 0 | 0 | 2000 | 4000 | 151515 | 0 | 0 | 151515 | 0 | 0 | 1515.15
9 | 7 | 21 | 0 | 0 | 2000 | 4000 | 151515 | 0 | 0 | 151515 | 0 | 0 | 1515.15
9 | 7 | 22 | 0 | 0 | 2000 | 4000 | 151515 | 0 | 0 | 151515 | 0 | 0 | 1515.15
9 | 7 | 23 | 0 | 0 | 2000 | 4000 | 151515 | 0 | 0 | 151515 | 0 | 0 | 1515.15
9 | 8 | 0 | 0 | 0 | 2000 | 4000 | 151515 | 0 | 0 | 151515 | 0 | 0 | 1515.15
9 | 8 | 1 | 0 | 0 | 2000 | 4000 | 151515 | 0 | 0 | 151515 | 0 | 0 | 1515.15
9 | 8 | 2 | 0 | 0 | 2000 | 4000 | 151515 | 0 | 0 | 151515 | 0 | 0 | 1515.15
9 | 8 | 3 | 0 | 0 | 2000 | 4000 | 151515 | 0 | 0 | 151515 | 0 | 0 | 1515.15
9 | 8 | 4 | 0 | 0 | 2000 | 4000 | 151515 | 0 | 0 | 151515 | 0 | 0 | 1515.15
9 | 8 | 5 | 0 | 0 | 2000 | 4000 | 151515 | 0 | 0 | 151515 | 0 | 0 | 1515.15
9 | 8 | 6 | 0 | 0 | 2000 | 4000 | 151515 | 0 | 0 | 151515 | 0 | 0 | 1515.15
9 | 8 | 7 | 18.9808 | 28.0694 | 2000 | 4000 | 151515 | 18980.785 | 0 | 132534.215 | 28.8901 | 0 | 1325.3421
9 | 8 | 8 | 53.2185 | 79.0519 | 2000 | 4000 | 151515 | 53218.464 | 0 | 98296.536 | 81.0022 | 0 | 982.9654
9 | 8 | 9 | 84.0205 | 125.514 | 2000 | 4000 | 151515 | 84020.478 | 0 | 67494.522 | 127.8851 | 0 | 674.9452
9 | 8 | 10 | 110.6554 | 166.3112 | 2000 | 4000 | 151515 | 110655.442 | 0 | 40859.558 | 168.4253 | 0 | 408.5956
9 | 8 | 11 | 126.1457 | 190.4402 | 2000 | 4000 | 151515 | 126145.677 | 0 | 25369.323 | 192.0026 | 0 | 253.6932
9 | 8 | 12 | 131.6404 | 199.1695 | 2000 | 4000 | 151515 | 131640.379 | 0 | 19874.621 | 200.3659 | 0 | 198.7462
9 | 8 | 13 | 127.3683 | 192.4914 | 2000 | 4000 | 151515 | 127368.28 | 0 | 24146.72 | 193.8634 | 0 | 241.4672
9 | 8 | 14 | 68.5995 | 102.366 | 2000 | 4000 | 151515 | 68599.456 | 0 | 82915.544 | 104.4132 | 0 | 829.1554
9 | 8 | 15 | 97.7467 | 146.6348 | 2000 | 4000 | 151515 | 97746.713 | 0 | 53768.287 | 148.7773 | 0 | 537.6829
9 | 8 | 16 | 70.3064 | 104.9052 | 2000 | 4000 | 151515 | 70306.355 | 0 | 81208.645 | 107.0112 | 0 | 812.0865
9 | 8 | 17 | 33.7292 | 50.0376 | 2000 | 4000 | 151515 | 33729.218 | 0 | 117785.782 | 51.3382 | 0 | 1177.8578
9 | 8 | 18 | 5.4519 | 8.0593 | 2000 | 4000 | 151515 | 5451.87 | 0 | 146063.13 | 8.2981 | 0 | 1460.6313
9 | 8 | 19 | 0 | 0 | 2000 | 4000 | 151515 | 0 | 0 | 151515 | 0 | 0 | 1515.15
9 | 8 | 20 | 0 | 0 | 2000 | 4000 | 151515 | 0 | 0 | 151515 | 0 | 0 | 1515.15
9 | 8 | 21 | 0 | 0 | 2000 | 4000 | 151515 | 0 | 0 | 151515 | 0 | 0 | 1515.15
9 | 8 | 22 | 0 | 0 | 2000 | 4000 | 151515 | 0 | 0 | 151515 | 0 | 0 | 1515.15
9 | 8 | 23 | 0 | 0 | 2000 | 4000 | 151515 | 0 | 0 | 151515 | 0 | 0 | 1515.15
9 | 9 | 0 | 0 | 0 | 2000 | 4000 | 151515 | 0 | 0 | 151515 | 0 | 0 | 1515.15
9 | 9 | 1 | 0 | 0 | 2000 | 4000 | 151515 | 0 | 0 | 151515 | 0 | 0 | 1515.15
9 | 9 | 2 | 0 | 0 | 2000 | 4000 | 151515 | 0 | 0 | 151515 | 0 | 0 | 1515.15
9 | 9 | 3 | 0 | 0 | 2000 | 4000 | 151515 | 0 | 0 | 151515 | 0 | 0 | 1515.15
9 | 9 | 4 | 0 | 0 | 2000 | 4000 | 151515 | 0 | 0 | 151515 | 0 | 0 | 1515.15
9 | 9 | 5 | 0 | 0 | 2000 | 4000 | 151515 | 0 | 0 | 151515 | 0 | 0 | 1515.15
9 | 9 | 6 | 0 | 0 | 2000 | 4000 | 151515 | 0 | 0 | 151515 | 0 | 0 | 1515.15
9 | 9 | 7 | 19.103 | 28.2582 | 2000 | 4000 | 151515 | 19102.951 | 0 | 132412.049 | 29.076 | 0 | 1324.1205
9 | 9 | 8 | 53.4213 | 79.3877 | 2000 | 4000 | 151515 | 53421.307 | 0 | 98093.693 | 81.311 | 0 | 980.9369
9 | 9 | 9 | 81.7218 | 122.0928 | 2000 | 4000 | 151515 | 81721.81 | 0 | 69793.19 | 124.3863 | 0 | 697.9319
9 | 9 | 10 | 104.2207 | 156.5268 | 2000 | 4000 | 151515 | 104220.71 | 0 | 47294.29 | 158.6312 | 0 | 472.9429
9 | 9 | 11 | 111.566 | 167.9946 | 2000 | 4000 | 151515 | 111566.029 | 0 | 39948.971 | 169.8113 | 0 | 399.4897
9 | 9 | 12 | 127.1861 | 192.2796 | 2000 | 4000 | 151515 | 127186.052 | 0 | 24328.948 | 193.5861 | 0 | 243.2895
9 | 9 | 13 | 124.7172 | 188.2262 | 2000 | 4000 | 151515 | 124717.19 | 0 | 26797.81 | 189.8283 | 0 | 267.9781
9 | 9 | 14 | 113.9202 | 171.4448 | 2000 | 4000 | 151515 | 113920.169 | 0 | 37594.831 | 173.3945 | 0 | 375.9483
9 | 9 | 15 | 93.6549 | 140.3219 | 2000 | 4000 | 151515 | 93654.852 | 0 | 57860.148 | 142.5492 | 0 | 578.6015
9 | 9 | 16 | 66.7934 | 99.566 | 2000 | 4000 | 151515 | 66793.368 | 0 | 84721.632 | 101.6642 | 0 | 847.2163
9 | 9 | 17 | 33.8593 | 50.2235 | 2000 | 4000 | 151515 | 33859.313 | 0 | 117655.687 | 51.5362 | 0 | 1176.5569
9 | 9 | 18 | 4.3572 | 6.438 | 2000 | 4000 | 151515 | 4357.192 | 0 | 147157.808 | 6.632 | 0 | 1471.5781
9 | 9 | 19 | 0 | 0 | 2000 | 4000 | 151515 | 0 | 0 | 151515 | 0 | 0 | 1515.15
9 | 9 | 20 | 0 | 0 | 2000 | 4000 | 151515 | 0 | 0 | 151515 | 0 | 0 | 1515.15
9 | 9 | 21 | 0 | 0 | 2000 | 4000 | 151515 | 0 | 0 | 151515 | 0 | 0 | 1515.15
9 | 9 | 22 | 0 | 0 | 2000 | 4000 | 151515 | 0 | 0 | 151515 | 0 | 0 | 1515.15
9 | 9 | 23 | 0 | 0 | 2000 | 4000 | 151515 | 0 | 0 | 151515 | 0 | 0 | 1515.15
9 | 10 | 0 | 0 | 0 | 2000 | 4000 | 151515 | 0 | 0 | 151515 | 0 | 0 | 1515.15
9 | 10 | 1 | 0 | 0 | 2000 | 4000 | 151515 | 0 | 0 | 151515 | 0 | 0 | 1515.15
9 | 10 | 2 | 0 | 0 | 2000 | 4000 | 151515 | 0 | 0 | 151515 | 0 | 0 | 1515.15
9 | 10 | 3 | 0 | 0 | 2000 | 4000 | 151515 | 0 | 0 | 151515 | 0 | 0 | 1515.15
9 | 10 | 4 | 0 | 0 | 2000 | 4000 | 151515 | 0 | 0 | 151515 | 0 | 0 | 1515.15
9 | 10 | 5 | 0 | 0 | 2000 | 3468.4752 | 151515 | 0 | 0 | 151515 | 0 | 0 | 1515.15
9 | 10 | 6 | 0 | 0 | 2000 | 3249.9402 | 151515 | 0 | 0 | 151515 | 0 | 0 | 1515.15
9 | 10 | 7 | 18.9341 | 28.0024 | 2.0562 | 1.3472 | 151515 | 18934.127 | 0 | 132580.873 | 28.8191 | 0 | 1325.8087
9 | 10 | 8 | 53.8907 | 80.0799 | 2000 | 3207.3651 | 151515 | 53890.75 | 0 | 97624.25 | 82.0255 | 0 | 976.2425
9 | 10 | 9 | 86.9348 | 129.8863 | 149.7926 | 98.14 | 151515 | 86934.803 | 0 | 64580.197 | 132.3209 | 0 | 645.802
9 | 10 | 10 | 111.1879 | 166.8268 | 230.758 | 151.1863 | 151515 | 111187.89 | 0 | 40327.11 | 169.2358 | 0 | 403.2711
9 | 10 | 11 | 128.4633 | 193.3196 | 653.2647 | 428.001 | 151515 | 128463.326 | 0 | 23051.674 | 195.5302 | 0 | 230.5167
9 | 10 | 12 | 126.6235 | 190.4323 | 305.1004 | 199.8934 | 151515 | 126623.533 | 0 | 24891.467 | 192.7299 | 0 | 248.9147
9 | 10 | 13 | 118.5836 | 178.012 | 73.4986 | 48.1543 | 151515 | 118583.643 | 0 | 32931.357 | 180.4926 | 0 | 329.3136
9 | 10 | 14 | 121.4558 | 182.3626 | 2000 | 4000 | 151515 | 121455.815 | 0 | 30059.185 | 184.8643 | 0 | 300.5919
9 | 10 | 15 | 96.4759 | 144.2197 | 1356.7517 | 888.9063 | 151515 | 96475.903 | 0 | 55039.097 | 146.8431 | 0 | 550.391
9 | 10 | 16 | 68.1222 | 101.4086 | 1412.5018 | 925.4322 | 151515 | 68122.171 | 0 | 83392.829 | 103.6867 | 0 | 833.9283
9 | 10 | 17 | 35.242 | 52.242 | 2000 | 1708.1433 | 151515 | 35241.986 | 0 | 116273.014 | 53.6408 | 0 | 1162.7301
9 | 10 | 18 | 4.9457 | 7.3068 | 2000 | 2801.8832 | 151515 | 4945.745 | 0 | 146569.255 | 7.5278 | 0 | 1465.6925
9 | 10 | 19 | 0 | 0 | 1558.5126 | 1021.0945 | 151515 | 0 | 0 | 151515 | 0 | 0 | 1515.15
9 | 10 | 20 | 0 | 0 | 2000 | 3838.1501 | 151515 | 0 | 0 | 151515 | 0 | 0 | 1515.15
9 | 10 | 21 | 0 | 0 | 2000 | 1708.1433 | 151515 | 0 | 0 | 151515 | 0 | 0 | 1515.15
9 | 10 | 22 | 0 | 0 | 2000 | 4000 | 151515 | 0 | 0 | 151515 | 0 | 0 | 1515.15
9 | 10 | 23 | 0 | 0 | 1588.8724 | 1040.9854 | 151515 | 0 | 0 | 151515 | 0 | 0 | 1515.15
9 | 11 | 0 | 0 | 0 | 2000 | 4000 | 151515 | 0 | 0 | 151515 | 0 | 0 | 1515.15
9 | 11 | 1 | 0 | 0 | 2000 | 4000 | 151515 | 0 | 0 | 151515 | 0 | 0 | 1515.15
9 | 11 | 2 | 0 | 0 | 2000 | 4000 | 151515 | 0 | 0 | 151515 | 0 | 0 | 1515.15
9 | 11 | 3 | 0 | 0 | 2000 | 4000 | 151515 | 0 | 0 | 151515 | 0 | 0 | 1515.15
9 | 11 | 4 | 0 | 0 | 2000 | 4000 | 151515 | 0 | 0 | 151515 | 0 | 0 | 1515.15
9 | 11 | 5 | 0 | 0 | 2000 | 4000 | 151515 | 0 | 0 | 151515 | 0 | 0 | 1515.15
9 | 11 | 6 | 0 | 0 | 2000 | 4000 | 151515 | 0 | 0 | 151515 | 0 | 0 | 1515.15
9 | 11 | 7 | 24.7715 | 36.5949 | 2000 | 4000 | 151515 | 24771.492 | 0 | 126743.508 | 37.7039 | 0 | 1267.4351
9 | 11 | 8 | 72.0338 | 106.9781 | 2000 | 4000 | 151515 | 72033.849 | 0 | 79481.151 | 109.6406 | 0 | 794.8115
9 | 11 | 9 | 110.5348 | 165.0384 | 2000 | 4000 | 151515 | 110534.826 | 0 | 40980.174 | 168.2417 | 0 | 409.8017
9 | 11 | 10 | 138.0887 | 207.1708 | 741.432 | 485.7658 | 151515 | 138088.676 | 0 | 13426.324 | 210.1806 | 0 | 134.2632
9 | 11 | 11 | 155.826 | 234.5903 | 2000 | 1572.6422 | 151515 | 155826.017 | 0 | 0 | 237.1781 | 0 | 0
9 | 11 | 12 | 162.3689 | 244.893 | 1076.1602 | 705.0705 | 151515 | 162368.931 | 0 | 0 | 247.1369 | 0 | 0
9 | 11 | 13 | 158.0119 | 238.2713 | 2000 | 2193.6171 | 151515 | 158011.933 | 0 | 0 | 240.5052 | 0 | 0
9 | 11 | 14 | 144.3599 | 217.19 | 2000 | 2959.6997 | 151515 | 144359.908 | 0 | 7155.092 | 219.7259 | 0 | 71.5509
9 | 11 | 15 | 120.6487 | 180.8086 | 2000 | 4000 | 151515 | 120648.692 | 0 | 30866.308 | 183.6358 | 0 | 308.6631
9 | 11 | 16 | 88.1633 | 131.4427 | 2000 | 4000 | 151515 | 88163.308 | 0 | 63351.692 | 134.1907 | 0 | 633.5169
9 | 11 | 17 | 44.3133 | 65.6835 | 2000 | 3650.1933 | 151515 | 44313.301 | 0 | 107201.699 | 67.4479 | 0 | 1072.017
9 | 11 | 18 | 5.5671 | 8.2161 | 2000 | 2128.4644 | 151515 | 5567.148 | 0 | 145947.852 | 8.4736 | 0 | 1459.4785
9 | 11 | 19 | 0 | 0 | 2000 | 4000 | 151515 | 0 | 0 | 151515 | 0 | 0 | 1515.15
9 | 11 | 20 | 0 | 0 | 2000 | 4000 | 151515 | 0 | 0 | 151515 | 0 | 0 | 1515.15
9 | 11 | 21 | 0 | 0 | 169.594 | 111.1133 | 151515 | 0 | 0 | 151515 | 0 | 0 | 1515.15
9 | 11 | 22 | 0 | 0 | 94.9959 | 62.2387 | 151515 | 0 | 0 | 151515 | 0 | 0 | 1515.15
9 | 11 | 23 | 0 | 0 | 1558.5126 | 1021.0945 | 151515 | 0 | 0 | 151515 | 0 | 0 | 1515.15
9 | 12 | 0 | 0 | 0 | 2000 | 2293.8179 | 151515 | 0 | 0 | 151515 | 0 | 0 | 1515.15
9 | 12 | 1 | 0 | 0 | 2000 | 4000 | 151515 | 0 | 0 | 151515 | 0 | 0 | 1515.15
9 | 12 | 2 | 0 | 0 | 2000 | 4000 | 151515 | 0 | 0 | 151515 | 0 | 0 | 1515.15
9 | 12 | 3 | 0 | 0 | 2000 | 1625.9476 | 151515 | 0 | 0 | 151515 | 0 | 0 | 1515.15
9 | 12 | 4 | 0 | 0 | 2000 | 4000 | 151515 | 0 | 0 | 151515 | 0 | 0 | 1515.15
9 | 12 | 5 | 0 | 0 | 2000 | 4000 | 151515 | 0 | 0 | 151515 | 0 | 0 | 1515.15
9 | 12 | 6 | 0 | 0 | 2000 | 4000 | 151515 | 0 | 0 | 151515 | 0 | 0 | 1515.15
9 | 12 | 7 | 23.8829 | 35.2821 | 2000 | 4000 | 151515 | 23882.851 | 0 | 127632.149 | 36.3514 | 0 | 1276.3215
9 | 12 | 8 | 68.7546 | 102.2098 | 2000 | 4000 | 151515 | 68754.552 | 0 | 82760.448 | 104.6492 | 0 | 827.6045
9 | 12 | 9 | 104.2196 | 155.9969 | 2000 | 4000 | 151515 | 104219.551 | 0 | 47295.449 | 158.6295 | 0 | 472.9545
9 | 12 | 10 | 127.5696 | 192.0399 | 2000 | 4000 | 151515 | 127569.586 | 0 | 23945.414 | 194.1698 | 0 | 239.4541
9 | 12 | 11 | 142.1457 | 214.9865 | 2000 | 4000 | 151515 | 142145.726 | 0 | 9369.274 | 216.3557 | 0 | 93.6927
9 | 12 | 12 | 146.6736 | 222.4369 | 2000 | 4000 | 151515 | 146673.567 | 0 | 4841.433 | 223.2474 | 0 | 48.4143
9 | 12 | 13 | 143.7557 | 217.9251 | 2000 | 4000 | 151515 | 143755.726 | 0 | 7759.274 | 218.8063 | 0 | 77.5927
9 | 12 | 14 | 120.8572 | 182.0979 | 2000 | 4000 | 151515 | 120857.236 | 0 | 30657.764 | 183.9532 | 0 | 306.5776
9 | 12 | 15 | 112.804 | 169.6188 | 2000 | 4000 | 151515 | 112803.997 | 0 | 38711.003 | 171.6956 | 0 | 387.11
9 | 12 | 16 | 83.2391 | 124.3488 | 2000 | 4000 | 151515 | 83239.087 | 0 | 68275.913 | 126.6957 | 0 | 682.7591
9 | 12 | 17 | 32.749 | 48.5363 | 2000 | 4000 | 151515 | 32748.965 | 0 | 118766.035 | 49.8462 | 0 | 1187.6604
9 | 12 | 18 | 4.4455 | 6.5635 | 2000 | 4000 | 151515 | 4445.495 | 0 | 147069.505 | 6.7664 | 0 | 1470.6951
9 | 12 | 19 | 0 | 0 | 2000 | 4000 | 151515 | 0 | 0 | 151515 | 0 | 0 | 1515.15
9 | 12 | 20 | 0 | 0 | 2000 | 4000 | 151515 | 0 | 0 | 151515 | 0 | 0 | 1515.15
9 | 12 | 21 | 0 | 0 | 2000 | 4000 | 151515 | 0 | 0 | 151515 | 0 | 0 | 1515.15
9 | 12 | 22 | 0 | 0 | 2000 | 4000 | 151515 | 0 | 0 | 151515 | 0 | 0 | 1515.15
9 | 12 | 23 | 0 | 0 | 2000 | 4000 | 151515 | 0 | 0 | 151515 | 0 | 0 | 1515.15
9 | 13 | 0 | 0 | 0 | 2000 | 4000 | 151515 | 0 | 0 | 151515 | 0 | 0 | 1515.15
9 | 13 | 1 | 0 | 0 | 2000 | 4000 | 151515 | 0 | 0 | 151515 | 0 | 0 | 1515.15
9 | 13 | 2 | 0 | 0 | 2000 | 4000 | 151515 | 0 | 0 | 151515 | 0 | 0 | 1515.15
9 | 13 | 3 | 0 | 0 | 2000 | 4000 | 151515 | 0 | 0 | 151515 | 0 | 0 | 1515.15
9 | 13 | 4 | 0 | 0 | 2000 | 4000 | 151515 | 0 | 0 | 151515 | 0 | 0 | 1515.15
9 | 13 | 5 | 0 | 0 | 2000 | 1599.1468 | 151515 | 0 | 0 | 151515 | 0 | 0 | 1515.15
9 | 13 | 6 | 0 | 0 | 1846.0641 | 1209.4903 | 151515 | 0 | 0 | 151515 | 0 | 0 | 1515.15
9 | 13 | 7 | 15.9877 | 23.6047 | 1249.6912 | 818.7632 | 151515 | 15987.688 | 0 | 135527.312 | 24.3344 | 0 | 1355.2731
9 | 13 | 8 | 54.6431 | 81.053 | 898.4302 | 588.6267 | 151515 | 54643.122 | 0 | 96871.878 | 83.1707 | 0 | 968.7188
9 | 13 | 9 | 82.6655 | 123.1818 | 191.0678 | 125.1823 | 151515 | 82665.499 | 0 | 68849.501 | 125.8227 | 0 | 688.495
9 | 13 | 10 | 114.1478 | 171.0661 | 1356.7517 | 888.9063 | 151515 | 114147.82 | 0 | 37367.18 | 173.741 | 0 | 373.6718
9 | 13 | 11 | 127.1957 | 191.1912 | 2000 | 1469.5521 | 151515 | 127195.694 | 0 | 24319.306 | 193.6008 | 0 | 243.1931
9 | 13 | 12 | 127.3472 | 191.5715 | 2000 | 4000 | 151515 | 127347.247 | 0 | 24167.753 | 193.8314 | 0 | 241.6775
9 | 13 | 13 | 125.5086 | 188.8798 | 2000 | 4000 | 151515 | 125508.649 | 0 | 26006.351 | 191.033 | 0 | 260.0635
9 | 13 | 14 | 99.3635 | 148.8032 | 2000 | 4000 | 151515 | 99363.514 | 0 | 52151.486 | 151.2382 | 0 | 521.5149
9 | 13 | 15 | 89.7831 | 134.1918 | 2000 | 4000 | 151515 | 89783.147 | 0 | 61731.853 | 136.6562 | 0 | 617.3185
9 | 13 | 16 | 48.489 | 71.9862 | 2000 | 4000 | 151515 | 48489.003 | 0 | 103025.997 | 73.8037 | 0 | 1030.26
9 | 13 | 17 | 36.1684 | 53.5971 | 2000 | 4000 | 151515 | 36168.367 | 0 | 115346.633 | 55.0508 | 0 | 1153.4663
9 | 13 | 18 | 3.6522 | 5.3879 | 2000 | 4000 | 151515 | 3652.247 | 0 | 147862.753 | 5.559 | 0 | 1478.6275
9 | 13 | 19 | 0 | 0 | 2000 | 4000 | 151515 | 0 | 0 | 151515 | 0 | 0 | 1515.15
9 | 13 | 20 | 0 | 0 | 2000 | 4000 | 151515 | 0 | 0 | 151515 | 0 | 0 | 1515.15
9 | 13 | 21 | 0 | 0 | 2000 | 4000 | 151515 | 0 | 0 | 151515 | 0 | 0 | 1515.15
9 | 13 | 22 | 0 | 0 | 2000 | 4000 | 151515 | 0 | 0 | 151515 | 0 | 0 | 1515.15
9 | 13 | 23 | 0 | 0 | 2000 | 4000 | 151515 | 0 | 0 | 151515 | 0 | 0 | 1515.15
9 | 14 | 0 | 0 | 0 | 2000 | 4000 | 151515 | 0 | 0 | 151515 | 0 | 0 | 1515.15
9 | 14 | 1 | 0 | 0 | 2000 | 4000 | 151515 | 0 | 0 | 151515 | 0 | 0 | 1515.15
9 | 14 | 2 | 0 | 0 | 2000 | 4000 | 151515 | 0 | 0 | 151515 | 0 | 0 | 1515.15
9 | 14 | 3 | 0 | 0 | 2000 | 4000 | 151515 | 0 | 0 | 151515 | 0 | 0 | 1515.15
9 | 14 | 4 | 0 | 0 | 2000 | 4000 | 151515 | 0 | 0 | 151515 | 0 | 0 | 1515.15
9 | 14 | 5 | 0 | 0 | 2000 | 4000 | 151515 | 0 | 0 | 151515 | 0 | 0 | 1515.15
9 | 14 | 6 | 0 | 0 | 2000 | 4000 | 151515 | 0 | 0 | 151515 | 0 | 0 | 1515.15
9 | 14 | 7 | 13.2522 | 19.5738 | 2000 | 4000 | 151515 | 13252.21 | 0 | 138262.79 | 20.1708 | 0 | 1382.6279
9 | 14 | 8 | 47.0758 | 69.7818 | 2000 | 4000 | 151515 | 47075.823 | 0 | 104439.177 | 71.6527 | 0 | 1044.3918
9 | 14 | 9 | 75.1517 | 111.8539 | 2000 | 4000 | 151515 | 75151.656 | 0 | 76363.344 | 114.3861 | 0 | 763.6334
9 | 14 | 10 | 101.8994 | 152.2754 | 2000 | 4000 | 151515 | 101899.409 | 0 | 49615.591 | 155.098 | 0 | 496.1559
9 | 14 | 11 | 120.7519 | 181.0569 | 2000 | 4000 | 151515 | 120751.863 | 0 | 30763.137 | 183.7928 | 0 | 307.6314
9 | 14 | 12 | 145.9285 | 219.7716 | 2000 | 3081.874 | 151515 | 145928.547 | 0 | 5586.453 | 222.1135 | 0 | 55.8645
9 | 14 | 13 | 139.9966 | 210.6809 | 2000 | 1708.1433 | 151515 | 139996.581 | 0 | 11518.419 | 213.0846 | 0 | 115.1842
9 | 14 | 14 | 113.048 | 169.3853 | 2000 | 4000 | 151515 | 113047.997 | 0 | 38467.003 | 172.067 | 0 | 384.67
9 | 14 | 15 | 103.8526 | 155.3907 | 2000 | 4000 | 151515 | 103852.623 | 0 | 47662.377 | 158.071 | 0 | 476.6238
9 | 14 | 16 | 25.2881 | 37.4417 | 2000 | 4000 | 151515 | 25288.1 | 0 | 126226.9 | 38.4903 | 0 | 1262.269
9 | 14 | 17 | 25.1602 | 37.2478 | 2000 | 3081.874 | 151515 | 25160.221 | 0 | 126354.779 | 38.2956 | 0 | 1263.5478
9 | 14 | 18 | 2.3172 | 3.4167 | 2000 | 4000 | 151515 | 2317.197 | 0 | 149197.803 | 3.5269 | 0 | 1491.978
9 | 14 | 19 | 0 | 0 | 2000 | 4000 | 151515 | 0 | 0 | 151515 | 0 | 0 | 1515.15
9 | 14 | 20 | 0 | 0 | 2000 | 4000 | 151515 | 0 | 0 | 151515 | 0 | 0 | 1515.15
9 | 14 | 21 | 0 | 0 | 2000 | 4000 | 151515 | 0 | 0 | 151515 | 0 | 0 | 1515.15
9 | 14 | 22 | 0 | 0 | 2000 | 4000 | 151515 | 0 | 0 | 151515 | 0 | 0 | 1515.15
9 | 14 | 23 | 0 | 0 | 2000 | 4000 | 151515 | 0 | 0 | 151515 | 0 | 0 | 1515.15
9 | 15 | 0 | 0 | 0 | 2000 | 4000 | 151515 | 0 | 0 | 151515 | 0 | 0 | 1515.15
9 | 15 | 1 | 0 | 0 | 2000 | 4000 | 151515 | 0 | 0 | 151515 | 0 | 0 | 1515.15
9 | 15 | 2 | 0 | 0 | 2000 | 4000 | 151515 | 0 | 0 | 151515 | 0 | 0 | 1515.15
9 | 15 | 3 | 0 | 0 | 2000 | 4000 | 151515 | 0 | 0 | 151515 | 0 | 0 | 1515.15
9 | 15 | 4 | 0 | 0 | 2000 | 4000 | 151515 | 0 | 0 | 151515 | 0 | 0 | 1515.15
9 | 15 | 5 | 0 | 0 | 2000 | 4000 | 151515 | 0 | 0 | 151515 | 0 | 0 | 1515.15
9 | 15 | 6 | 0 | 0 | 2000 | 4000 | 151515 | 0 | 0 | 151515 | 0 | 0 | 1515.15
9 | 15 | 7 | 0.92861 | 1.3603 | 2000 | 4000 | 151515 | 928.608 | 0 | 150586.392 | 1.4134 | 0 | 1505.8639
9 | 15 | 8 | 14.2493 | 21.049 | 2000 | 4000 | 151515 | 14249.271 | 0 | 137265.729 | 21.6884 | 0 | 1372.6573
9 | 15 | 9 | 34.2176 | 50.6623 | 2000 | 4000 | 151515 | 34217.637 | 0 | 117297.363 | 52.0816 | 0 | 1172.9736
9 | 15 | 10 | 50.0377 | 74.2639 | 2000 | 4000 | 151515 | 50037.734 | 0 | 101477.266 | 76.1609 | 0 | 1014.7727
9 | 15 | 11 | 73.9231 | 110.1033 | 2000 | 2612.633 | 151515 | 73923.075 | 0 | 77591.925 | 112.5161 | 0 | 775.9193
9 | 15 | 12 | 54.3234 | 80.6901 | 393.9068 | 258.0769 | 151515 | 54323.379 | 0 | 97191.621 | 82.684 | 0 | 971.9162
9 | 15 | 13 | 72.5041 | 107.9575 | 156.2114 | 102.3454 | 151515 | 72504.106 | 0 | 79010.894 | 110.3563 | 0 | 790.1089
9 | 15 | 14 | 42.9538 | 63.6903 | 315.3838 | 206.6308 | 151515 | 42953.829 | 0 | 108561.171 | 65.3787 | 0 | 1085.6117
9 | 15 | 15 | 44.1188 | 65.4117 | 2000 | 1625.9476 | 151515 | 44118.805 | 0 | 107396.195 | 67.1519 | 0 | 1073.9619
9 | 15 | 16 | 22.4957 | 33.2692 | 31.0072 | 20.3151 | 151515 | 22495.749 | 0 | 129019.251 | 34.2401 | 0 | 1290.1925
9 | 15 | 17 | 11.2384 | 16.6022 | 266.2016 | 174.4079 | 151515 | 11238.433 | 0 | 140276.567 | 17.1057 | 0 | 1402.7657
9 | 15 | 18 | 2.581 | 3.805 | 2000 | 4000 | 151515 | 2580.963 | 0 | 148934.037 | 3.9284 | 0 | 1489.3404
9 | 15 | 19 | 0 | 0 | 2000 | 4000 | 151515 | 0 | 0 | 151515 | 0 | 0 | 1515.15
9 | 15 | 20 | 0 | 0 | 2000 | 4000 | 151515 | 0 | 0 | 151515 | 0 | 0 | 1515.15
9 | 15 | 21 | 0 | 0 | 2000 | 4000 | 151515 | 0 | 0 | 151515 | 0 | 0 | 1515.15
9 | 15 | 22 | 0 | 0 | 2000 | 4000 | 151515 | 0 | 0 | 151515 | 0 | 0 | 1515.15
9 | 15 | 23 | 0 | 0 | 2000 | 4000 | 151515 | 0 | 0 | 151515 | 0 | 0 | 1515.15
9 | 16 | 0 | 0 | 0 | 2000 | 4000 | 151515 | 0 | 0 | 151515 | 0 | 0 | 1515.15
9 | 16 | 1 | 0 | 0 | 2000 | 4000 | 151515 | 0 | 0 | 151515 | 0 | 0 | 1515.15
9 | 16 | 2 | 0 | 0 | 2000 | 4000 | 151515 | 0 | 0 | 151515 | 0 | 0 | 1515.15
9 | 16 | 3 | 0 | 0 | 2000 | 4000 | 151515 | 0 | 0 | 151515 | 0 | 0 | 1515.15
9 | 16 | 4 | 0 | 0 | 2000 | 4000 | 151515 | 0 | 0 | 151515 | 0 | 0 | 1515.15
9 | 16 | 5 | 0 | 0 | 2000 | 4000 | 151515 | 0 | 0 | 151515 | 0 | 0 | 1515.15
9 | 16 | 6 | 0 | 0 | 2000 | 4000 | 151515 | 0 | 0 | 151515 | 0 | 0 | 1515.15
9 | 16 | 7 | 21.4786 | 31.7296 | 2000 | 4000 | 151515 | 21478.575 | 0 | 130036.425 | 32.6919 | 0 | 1300.3643
9 | 16 | 8 | 32.6482 | 48.2997 | 2000 | 4000 | 151515 | 32648.156 | 0 | 118866.844 | 49.6928 | 0 | 1188.6684
9 | 16 | 9 | 102.2225 | 152.7809 | 2000 | 4000 | 151515 | 102222.53 | 0 | 49292.47 | 155.5898 | 0 | 492.9247
9 | 16 | 10 | 128.4952 | 193.0859 | 512.7038 | 335.9094 | 151515 | 128495.237 | 0 | 23019.763 | 195.5787 | 0 | 230.1976
9 | 16 | 11 | 142.9988 | 215.8405 | 1949.237 | 1277.0863 | 151515 | 142998.777 | 0 | 8516.223 | 217.6542 | 0 | 85.1622
9 | 16 | 12 | 147.9553 | 223.9276 | 6.5394 | 4.2844 | 151515 | 147955.29 | 0 | 3559.71 | 225.1983 | 0 | 35.5971
9 | 16 | 13 | 145.3658 | 219.9519 | 778.8083 | 510.2537 | 151515 | 145365.797 | 0 | 6149.203 | 221.2569 | 0 | 61.492
9 | 16 | 14 | 133.375 | 201.2125 | 2000 | 1444.5034 | 151515 | 133375.027 | 0 | 18139.973 | 203.0061 | 0 | 181.3997
9 | 16 | 15 | 112.6872 | 169.2141 | 1356.7517 | 888.9063 | 151515 | 112687.162 | 0 | 38827.838 | 171.5178 | 0 | 388.2784
9 | 16 | 16 | 81.5116 | 121.6714 | 305.1004 | 199.8934 | 151515 | 81511.59 | 0 | 70003.41 | 124.0663 | 0 | 700.0341
9 | 16 | 17 | 39.2151 | 58.153 | 2000 | 4000 | 151515 | 39215.148 | 0 | 112299.852 | 59.6882 | 0 | 1122.9985
9 | 16 | 18 | 2.2846 | 3.3679 | 2000 | 4000 | 151515 | 2284.583 | 0 | 149230.417 | 3.4773 | 0 | 1492.3042
9 | 16 | 19 | 0 | 0 | 2000 | 4000 | 151515 | 0 | 0 | 151515 | 0 | 0 | 1515.15
9 | 16 | 20 | 0 | 0 | 393.9068 | 258.0769 | 151515 | 0 | 0 | 151515 | 0 | 0 | 1515.15
9 | 16 | 21 | 0 | 0 | 2000 | 4000 | 151515 | 0 | 0 | 151515 | 0 | 0 | 1515.15
9 | 16 | 22 | 0 | 0 | 2000 | 4000 | 151515 | 0 | 0 | 151515 | 0 | 0 | 1515.15
9 | 16 | 23 | 0 | 0 | 2000 | 4000 | 151515 | 0 | 0 | 151515 | 0 | 0 | 1515.15
9 | 17 | 0 | 0 | 0 | 2000 | 4000 | 151515 | 0 | 0 | 151515 | 0 | 0 | 1515.15
9 | 17 | 1 | 0 | 0 | 2000 | 4000 | 151515 | 0 | 0 | 151515 | 0 | 0 | 1515.15
9 | 17 | 2 | 0 | 0 | 2000 | 4000 | 151515 | 0 | 0 | 151515 | 0 | 0 | 1515.15
9 | 17 | 3 | 0 | 0 | 2000 | 4000 | 151515 | 0 | 0 | 151515 | 0 | 0 | 1515.15
9 | 17 | 4 | 0 | 0 | 2000 | 4000 | 151515 | 0 | 0 | 151515 | 0 | 0 | 1515.15
9 | 17 | 5 | 0 | 0 | 962.5804 | 630.6561 | 151515 | 0 | 0 | 151515 | 0 | 0 | 1515.15
9 | 17 | 6 | 0 | 0 | 620.0544 | 406.2425 | 151515 | 0 | 0 | 151515 | 0 | 0 | 1515.15
9 | 17 | 7 | 16.4895 | 24.3506 | 2000 | 4000 | 151515 | 16489.465 | 0 | 135025.535 | 25.0981 | 0 | 1350.2553
9 | 17 | 8 | 58.223 | 86.4402 | 2000 | 4000 | 151515 | 58222.976 | 0 | 93292.024 | 88.6194 | 0 | 932.9202
9 | 17 | 9 | 61.9051 | 92.012 | 2000 | 2226.6861 | 151515 | 61905.101 | 0 | 89609.899 | 94.2239 | 0 | 896.099
9 | 17 | 10 | 113.7957 | 170.5528 | 877.6981 | 575.0436 | 151515 | 113795.736 | 0 | 37719.264 | 173.2051 | 0 | 377.1926
9 | 17 | 11 | 77.6543 | 115.6931 | 2000 | 4000 | 151515 | 77654.272 | 0 | 73860.728 | 118.1952 | 0 | 738.6073
9 | 17 | 12 | 110.7867 | 165.9646 | 2000 | 4000 | 151515 | 110786.664 | 0 | 40728.336 | 168.6251 | 0 | 407.2834
9 | 17 | 13 | 97.6133 | 145.894 | 2000 | 4000 | 151515 | 97613.268 | 0 | 53901.732 | 148.5742 | 0 | 539.0173
9 | 17 | 14 | 80.2188 | 119.5781 | 2000 | 4000 | 151515 | 80218.821 | 0 | 71296.179 | 122.0987 | 0 | 712.9618
9 | 17 | 15 | 53.1298 | 78.8891 | 1528.542 | 1001.4586 | 151515 | 53129.81 | 0 | 98385.19 | 80.8673 | 0 | 983.8519
9 | 17 | 16 | 44.7405 | 66.3649 | 2000 | 1419.741 | 151515 | 44740.515 | 0 | 106774.485 | 68.0982 | 0 | 1067.7449
9 | 17 | 17 | 15.3772 | 22.7258 | 2000 | 4000 | 151515 | 15377.249 | 0 | 136137.751 | 23.4052 | 0 | 1361.3775
9 | 17 | 18 | 0.75097 | 1.0981 | 2000 | 4000 | 151515 | 750.966 | 0 | 150764.034 | 1.143 | 0 | 1507.6403
9 | 17 | 19 | 0 | 0 | 2000 | 4000 | 151515 | 0 | 0 | 151515 | 0 | 0 | 1515.15
9 | 17 | 20 | 0 | 0 | 2000 | 4000 | 151515 | 0 | 0 | 151515 | 0 | 0 | 1515.15
9 | 17 | 21 | 0 | 0 | 2000 | 4000 | 151515 | 0 | 0 | 151515 | 0 | 0 | 1515.15
9 | 17 | 22 | 0 | 0 | 2000 | 4000 | 151515 | 0 | 0 | 151515 | 0 | 0 | 1515.15
9 | 17 | 23 | 0 | 0 | 2000 | 4000 | 151515 | 0 | 0 | 151515 | 0 | 0 | 1515.15
9 | 18 | 0 | 0 | 0 | 2000 | 4000 | 151515 | 0 | 0 | 151515 | 0 | 0 | 1515.15
9 | 18 | 1 | 0 | 0 | 2000 | 4000 | 151515 | 0 | 0 | 151515 | 0 | 0 | 1515.15
9 | 18 | 2 | 0 | 0 | 2000 | 4000 | 151515 | 0 | 0 | 151515 | 0 | 0 | 1515.15
9 | 18 | 3 | 0 | 0 | 2000 | 4000 | 151515 | 0 | 0 | 151515 | 0 | 0 | 1515.15
9 | 18 | 4 | 0 | 0 | 2000 | 4000 | 151515 | 0 | 0 | 151515 | 0 | 0 | 1515.15
9 | 18 | 5 | 0 | 0 | 2000 | 4000 | 151515 | 0 | 0 | 151515 | 0 | 0 | 1515.15
9 | 18 | 6 | 0 | 0 | 2000 | 4000 | 151515 | 0 | 0 | 151515 | 0 | 0 | 1515.15
9 | 18 | 7 | 16.1169 | 23.8069 | 2000 | 4000 | 151515 | 16116.937 | 0 | 135398.063 | 24.5311 | 0 | 1353.9806
9 | 18 | 8 | 10.2349 | 15.1152 | 2000 | 4000 | 151515 | 10234.881 | 0 | 141280.119 | 15.5782 | 0 | 1412.8012
9 | 18 | 9 | 47.8936 | 71.0052 | 2000 | 4000 | 151515 | 47893.624 | 0 | 103621.376 | 72.8974 | 0 | 1036.2138
9 | 18 | 10 | 38.9844 | 57.7581 | 2000 | 3696.5935 | 151515 | 38984.373 | 0 | 112530.627 | 59.3369 | 0 | 1125.3063
9 | 18 | 11 | 78.2115 | 116.4797 | 2000 | 4000 | 151515 | 78211.487 | 0 | 73303.513 | 119.0434 | 0 | 733.0351
9 | 18 | 12 | 90.1154 | 134.4636 | 2000 | 4000 | 151515 | 90115.385 | 0 | 61399.615 | 137.1619 | 0 | 613.9962
9 | 18 | 13 | 90.2802 | 134.7512 | 2000 | 4000 | 151515 | 90280.162 | 0 | 61234.838 | 137.4127 | 0 | 612.3484
9 | 18 | 14 | 54.0618 | 80.2983 | 2000 | 4000 | 151515 | 54061.759 | 0 | 97453.241 | 82.2858 | 0 | 974.5324
9 | 18 | 15 | 58.5396 | 86.9783 | 2000 | 4000 | 151515 | 58539.638 | 0 | 92975.362 | 89.1014 | 0 | 929.7536
9 | 18 | 16 | 47.6962 | 70.7647 | 2000 | 4000 | 151515 | 47696.164 | 0 | 103818.836 | 72.5969 | 0 | 1038.1884
9 | 18 | 17 | 31.583 | 46.7795 | 2000 | 4000 | 151515 | 31582.951 | 0 | 119932.049 | 48.0715 | 0 | 1199.3205
9 | 18 | 18 | 1.404 | 2.0666 | 2000 | 4000 | 151515 | 1403.988 | 0 | 150111.012 | 2.137 | 0 | 1501.1101
9 | 18 | 19 | 0 | 0 | 2000 | 4000 | 151515 | 0 | 0 | 151515 | 0 | 0 | 1515.15
9 | 18 | 20 | 0 | 0 | 2000 | 4000 | 151515 | 0 | 0 | 151515 | 0 | 0 | 1515.15
9 | 18 | 21 | 0 | 0 | 2000 | 4000 | 151515 | 0 | 0 | 151515 | 0 | 0 | 1515.15
9 | 18 | 22 | 0 | 0 | 2000 | 4000 | 151515 | 0 | 0 | 151515 | 0 | 0 | 1515.15
9 | 18 | 23 | 0 | 0 | 2000 | 4000 | 151515 | 0 | 0 | 151515 | 0 | 0 | 1515.15
9 | 19 | 0 | 0 | 0 | 2000 | 4000 | 151515 | 0 | 0 | 151515 | 0 | 0 | 1515.15
9 | 19 | 1 | 0 | 0 | 2000 | 4000 | 151515 | 0 | 0 | 151515 | 0 | 0 | 1515.15
9 | 19 | 2 | 0 | 0 | 2000 | 4000 | 151515 | 0 | 0 | 151515 | 0 | 0 | 1515.15
9 | 19 | 3 | 0 | 0 | 2000 | 4000 | 151515 | 0 | 0 | 151515 | 0 | 0 | 1515.15
9 | 19 | 4 | 0 | 0 | 2000 | 4000 | 151515 | 0 | 0 | 151515 | 0 | 0 | 1515.15
9 | 19 | 5 | 0 | 0 | 2000 | 4000 | 151515 | 0 | 0 | 151515 | 0 | 0 | 1515.15
9 | 19 | 6 | 0 | 0 | 2000 | 4000 | 151515 | 0 | 0 | 151515 | 0 | 0 | 1515.15
9 | 19 | 7 | 0 | 0 | 2000 | 4000 | 151515 | 0 | 0 | 151515 | 0 | 0 | 1515.15
9 | 19 | 8 | 5.8184 | 8.5929 | 2000 | 4000 | 151515 | 5818.436 | 0 | 145696.564 | 8.8561 | 0 | 1456.9656
9 | 19 | 9 | 24.0585 | 35.5946 | 2000 | 4000 | 151515 | 24058.455 | 0 | 127456.545 | 36.6187 | 0 | 1274.5655
9 | 19 | 10 | 76.0347 | 113.1335 | 2000 | 4000 | 151515 | 76034.681 | 0 | 75480.319 | 115.7301 | 0 | 754.8032
9 | 19 | 11 | 47.9401 | 71.1076 | 2000 | 4000 | 151515 | 47940.089 | 0 | 103574.911 | 72.9682 | 0 | 1035.7491
9 | 19 | 12 | 76.9935 | 114.6189 | 2000 | 4000 | 151515 | 76993.459 | 0 | 74521.541 | 117.1894 | 0 | 745.2154
9 | 19 | 13 | 25.1768 | 37.2643 | 2000 | 4000 | 151515 | 25176.803 | 0 | 126338.197 | 38.3209 | 0 | 1263.382
9 | 19 | 14 | 41.5188 | 61.5478 | 2000 | 4000 | 151515 | 41518.754 | 0 | 109996.246 | 63.1945 | 0 | 1099.9625
9 | 19 | 15 | 7.7939 | 11.5187 | 2000 | 4000 | 151515 | 7793.86 | 0 | 143721.14 | 11.8628 | 0 | 1437.2114
9 | 19 | 16 | 43.9748 | 65.1855 | 2000 | 4000 | 151515 | 43974.806 | 0 | 107540.194 | 66.9327 | 0 | 1075.4019
9 | 19 | 17 | 31.1298 | 46.0821 | 2000 | 4000 | 151515 | 31129.817 | 0 | 120385.183 | 47.3818 | 0 | 1203.8518
9 | 19 | 18 | 1.486 | 2.187 | 2000 | 4000 | 151515 | 1485.957 | 0 | 150029.043 | 2.2617 | 0 | 1500.2904
9 | 19 | 19 | 0 | 0 | 2000 | 4000 | 151515 | 0 | 0 | 151515 | 0 | 0 | 1515.15
9 | 19 | 20 | 0 | 0 | 2000 | 4000 | 151515 | 0 | 0 | 151515 | 0 | 0 | 1515.15
9 | 19 | 21 | 0 | 0 | 2000 | 4000 | 151515 | 0 | 0 | 151515 | 0 | 0 | 1515.15
9 | 19 | 22 | 0 | 0 | 2000 | 4000 | 151515 | 0 | 0 | 151515 | 0 | 0 | 1515.15
9 | 19 | 23 | 0 | 0 | 2000 | 4000 | 151515 | 0 | 0 | 151515 | 0 | 0 | 1515.15
9 | 20 | 0 | 0 | 0 | 2000 | 4000 | 151515 | 0 | 0 | 151515 | 0 | 0 | 1515.15
9 | 20 | 1 | 0 | 0 | 2000 | 4000 | 151515 | 0 | 0 | 151515 | 0 | 0 | 1515.15
9 | 20 | 2 | 0 | 0 | 2000 | 4000 | 151515 | 0 | 0 | 151515 | 0 | 0 | 1515.15
9 | 20 | 3 | 0 | 0 | 2000 | 4000 | 151515 | 0 | 0 | 151515 | 0 | 0 | 1515.15
9 | 20 | 4 | 0 | 0 | 2000 | 4000 | 151515 | 0 | 0 | 151515 | 0 | 0 | 1515.15
9 | 20 | 5 | 0 | 0 | 2000 | 4000 | 151515 | 0 | 0 | 151515 | 0 | 0 | 1515.15
9 | 20 | 6 | 0 | 0 | 2000 | 4000 | 151515 | 0 | 0 | 151515 | 0 | 0 | 1515.15
9 | 20 | 7 | 1.3414 | 1.972 | 2000 | 4000 | 151515 | 1341.354 | 0 | 150173.646 | 2.0416 | 0 | 1501.7365
9 | 20 | 8 | 13.7594 | 20.3254 | 2000 | 4000 | 151515 | 13759.441 | 0 | 137755.559 | 20.9428 | 0 | 1377.5556
9 | 20 | 9 | 39.3815 | 58.3116 | 1714.254 | 1123.1319 | 151515 | 39381.477 | 0 | 112133.523 | 59.9414 | 0 | 1121.3352
9 | 20 | 10 | 36.7529 | 54.3991 | 2000 | 3838.1501 | 151515 | 36752.942 | 0 | 114762.058 | 55.9406 | 0 | 1147.6206
9 | 20 | 11 | 18.2165 | 26.924 | 2000 | 4000 | 151515 | 18216.508 | 0 | 133298.492 | 27.7268 | 0 | 1332.9849
9 | 20 | 12 | 36.8899 | 54.6127 | 2000 | 4000 | 151515 | 36889.874 | 0 | 114625.126 | 56.149 | 0 | 1146.2513
9 | 20 | 13 | 25.2234 | 37.3029 | 2000 | 4000 | 151515 | 25223.437 | 0 | 126291.563 | 38.3918 | 0 | 1262.9156
9 | 20 | 14 | 61.9248 | 91.9327 | 2000 | 4000 | 151515 | 61924.821 | 0 | 89590.179 | 94.2539 | 0 | 895.9018
9 | 20 | 15 | 23.3702 | 34.5528 | 2000 | 4000 | 151515 | 23370.187 | 0 | 128144.813 | 35.5711 | 0 | 1281.4481
9 | 20 | 16 | 24.9329 | 36.8637 | 2000 | 4000 | 151515 | 24932.92 | 0 | 126582.08 | 37.9496 | 0 | 1265.8208
9 | 20 | 17 | 10.5494 | 15.5772 | 2000 | 4000 | 151515 | 10549.429 | 0 | 140965.571 | 16.057 | 0 | 1409.6557
9 | 20 | 18 | 0.050454 | 0.061514 | 2000 | 4000 | 151515 | 50.454 | 0 | 151464.546 | 0.076795 | 0 | 1514.6455
9 | 20 | 19 | 0 | 0 | 2000 | 4000 | 151515 | 0 | 0 | 151515 | 0 | 0 | 1515.15
9 | 20 | 20 | 0 | 0 | 2000 | 4000 | 151515 | 0 | 0 | 151515 | 0 | 0 | 1515.15
9 | 20 | 21 | 0 | 0 | 962.5804 | 630.6561 | 151515 | 0 | 0 | 151515 | 0 | 0 | 1515.15
9 | 20 | 22 | 0 | 0 | 2000 | 4000 | 151515 | 0 | 0 | 151515 | 0 | 0 | 1515.15
9 | 20 | 23 | 0 | 0 | 2000 | 4000 | 151515 | 0 | 0 | 151515 | 0 | 0 | 1515.15
9 | 21 | 0 | 0 | 0 | 2000 | 4000 | 151515 | 0 | 0 | 151515 | 0 | 0 | 1515.15
9 | 21 | 1 | 0 | 0 | 2000 | 4000 | 151515 | 0 | 0 | 151515 | 0 | 0 | 1515.15
9 | 21 | 2 | 0 | 0 | 2000 | 4000 | 151515 | 0 | 0 | 151515 | 0 | 0 | 1515.15
9 | 21 | 3 | 0 | 0 | 2000 | 4000 | 151515 | 0 | 0 | 151515 | 0 | 0 | 1515.15
9 | 21 | 4 | 0 | 0 | 2000 | 4000 | 151515 | 0 | 0 | 151515 | 0 | 0 | 1515.15
9 | 21 | 5 | 0 | 0 | 2000 | 4000 | 151515 | 0 | 0 | 151515 | 0 | 0 | 1515.15
9 | 21 | 6 | 0 | 0 | 2000 | 4000 | 151515 | 0 | 0 | 151515 | 0 | 0 | 1515.15
9 | 21 | 7 | 21.0082 | 31.0338 | 2000 | 4000 | 151515 | 21008.167 | 0 | 130506.833 | 31.9759 | 0 | 1305.0683
9 | 21 | 8 | 66.8009 | 99.2271 | 2000 | 4000 | 151515 | 66800.876 | 0 | 84714.124 | 101.6756 | 0 | 847.1412
9 | 21 | 9 | 103.9423 | 155.3699 | 77.5068 | 50.7803 | 151515 | 103942.276 | 0 | 47572.724 | 158.2074 | 0 | 475.7272
9 | 21 | 10 | 128.9596 | 193.7897 | 2000 | 4000 | 151515 | 128959.55 | 0 | 22555.45 | 196.2855 | 0 | 225.5545
9 | 21 | 11 | 144.8223 | 218.4142 | 2000 | 4000 | 151515 | 144822.281 | 0 | 6692.719 | 220.4297 | 0 | 66.9272
9 | 21 | 12 | 151.4181 | 228.6724 | 2000 | 4000 | 151515 | 151418.076 | 0 | 96.924 | 230.4689 | 0 | 0.96924
9 | 21 | 13 | 148.1028 | 223.4567 | 2000 | 4000 | 151515 | 148102.763 | 0 | 3412.237 | 225.4228 | 0 | 34.1224
9 | 21 | 14 | 134.8164 | 202.8215 | 2000 | 4000 | 151515 | 134816.442 | 0 | 16698.558 | 205.2001 | 0 | 166.9856
9 | 21 | 15 | 111.4429 | 166.9519 | 2000 | 4000 | 151515 | 111442.884 | 0 | 40072.116 | 169.6239 | 0 | 400.7212
9 | 21 | 16 | 77.8562 | 115.9964 | 2000 | 4000 | 151515 | 77856.232 | 0 | 73658.768 | 118.5026 | 0 | 736.5877
9 | 21 | 17 | 34.4832 | 51.0702 | 2000 | 2919.7043 | 151515 | 34483.214 | 0 | 117031.786 | 52.4859 | 0 | 1170.3179
9 | 21 | 18 | 1.0214 | 1.4983 | 636.5152 | 417.0272 | 151515 | 1021.399 | 0 | 150493.601 | 1.5546 | 0 | 1504.936
9 | 21 | 19 | 0 | 0 | 2000 | 2128.4644 | 151515 | 0 | 0 | 151515 | 0 | 0 | 1515.15
9 | 21 | 20 | 0 | 0 | 2000 | 4000 | 151515 | 0 | 0 | 151515 | 0 | 0 | 1515.15
9 | 21 | 21 | 0 | 0 | 2000 | 4000 | 151515 | 0 | 0 | 151515 | 0 | 0 | 1515.15
9 | 21 | 22 | 0 | 0 | 2000 | 4000 | 151515 | 0 | 0 | 151515 | 0 | 0 | 1515.15
9 | 21 | 23 | 0 | 0 | 2000 | 4000 | 151515 | 0 | 0 | 151515 | 0 | 0 | 1515.15
9 | 22 | 0 | 0 | 0 | 2000 | 4000 | 151515 | 0 | 0 | 151515 | 0 | 0 | 1515.15
9 | 22 | 1 | 0 | 0 | 2000 | 4000 | 151515 | 0 | 0 | 151515 | 0 | 0 | 1515.15
9 | 22 | 2 | 0 | 0 | 2000 | 4000 | 151515 | 0 | 0 | 151515 | 0 | 0 | 1515.15
9 | 22 | 3 | 0 | 0 | 2000 | 4000 | 151515 | 0 | 0 | 151515 | 0 | 0 | 1515.15
9 | 22 | 4 | 0 | 0 | 2000 | 4000 | 151515 | 0 | 0 | 151515 | 0 | 0 | 1515.15
9 | 22 | 5 | 0 | 0 | 2000 | 4000 | 151515 | 0 | 0 | 151515 | 0 | 0 | 1515.15
9 | 22 | 6 | 0 | 0 | 2000 | 4000 | 151515 | 0 | 0 | 151515 | 0 | 0 | 1515.15
9 | 22 | 7 | 0.65431 | 0.95286 | 2000 | 4000 | 151515 | 654.311 | 0 | 150860.689 | 0.99591 | 0 | 1508.6069
9 | 22 | 8 | 6.6141 | 9.7524 | 2000 | 4000 | 151515 | 6614.114 | 0 | 144900.886 | 10.0671 | 0 | 1449.0089
9 | 22 | 9 | 12.2314 | 18.0481 | 2000 | 4000 | 151515 | 12231.44 | 0 | 139283.56 | 18.6171 | 0 | 1392.8356
9 | 22 | 10 | 7.8525 | 11.5843 | 2000 | 4000 | 151515 | 7852.504 | 0 | 143662.496 | 11.9521 | 0 | 1436.625
9 | 22 | 11 | 9.5212 | 14.0512 | 2000 | 4000 | 151515 | 9521.249 | 0 | 141993.751 | 14.492 | 0 | 1419.9375
9 | 22 | 12 | 66.6149 | 98.9055 | 2000 | 4000 | 151515 | 66614.906 | 0 | 84900.094 | 101.3926 | 0 | 849.0009
9 | 22 | 13 | 155.5575 | 234.1521 | 2000 | 3379.9227 | 151515 | 155557.463 | 0 | 0 | 236.7694 | 0 | 0
9 | 22 | 14 | 141.3674 | 212.3486 | 2000 | 3424.0081 | 151515 | 141367.404 | 0 | 10147.596 | 215.1711 | 0 | 101.476
9 | 22 | 15 | 83.9835 | 125.0404 | 2000 | 4000 | 151515 | 83983.493 | 0 | 67531.507 | 127.8288 | 0 | 675.3151
9 | 22 | 16 | 81.7386 | 121.6469 | 2000 | 4000 | 151515 | 81738.621 | 0 | 69776.379 | 124.4119 | 0 | 697.7638
9 | 22 | 17 | 35.2608 | 52.1806 | 2000 | 4000 | 151515 | 35260.762 | 0 | 116254.238 | 53.6693 | 0 | 1162.5424
9 | 22 | 18 | 0.84308 | 1.2325 | 2000 | 4000 | 151515 | 843.081 | 0 | 150671.919 | 1.2832 | 0 | 1506.7192
9 | 22 | 19 | 0 | 0 | 2000 | 4000 | 151515 | 0 | 0 | 151515 | 0 | 0 | 1515.15
9 | 22 | 20 | 0 | 0 | 2000 | 4000 | 151515 | 0 | 0 | 151515 | 0 | 0 | 1515.15
9 | 22 | 21 | 0 | 0 | 2000 | 4000 | 151515 | 0 | 0 | 151515 | 0 | 0 | 1515.15
9 | 22 | 22 | 0 | 0 | 2000 | 4000 | 151515 | 0 | 0 | 151515 | 0 | 0 | 1515.15
9 | 22 | 23 | 0 | 0 | 2000 | 4000 | 151515 | 0 | 0 | 151515 | 0 | 0 | 1515.15
9 | 23 | 0 | 0 | 0 | 2000 | 4000 | 151515 | 0 | 0 | 151515 | 0 | 0 | 1515.15
9 | 23 | 1 | 0 | 0 | 2000 | 4000 | 151515 | 0 | 0 | 151515 | 0 | 0 | 1515.15
9 | 23 | 2 | 0 | 0 | 2000 | 4000 | 151515 | 0 | 0 | 151515 | 0 | 0 | 1515.15
9 | 23 | 3 | 0 | 0 | 2000 | 4000 | 151515 | 0 | 0 | 151515 | 0 | 0 | 1515.15
9 | 23 | 4 | 0 | 0 | 2000 | 4000 | 151515 | 0 | 0 | 151515 | 0 | 0 | 1515.15
9 | 23 | 5 | 0 | 0 | 2000 | 4000 | 151515 | 0 | 0 | 151515 | 0 | 0 | 1515.15
9 | 23 | 6 | 0 | 0 | 2000 | 4000 | 151515 | 0 | 0 | 151515 | 0 | 0 | 1515.15
9 | 23 | 7 | 20.8199 | 30.7366 | 2000 | 4000 | 151515 | 20819.922 | 0 | 130695.078 | 31.6894 | 0 | 1306.9508
9 | 23 | 8 | 65.947 | 97.9834 | 2000 | 4000 | 151515 | 65947.02 | 0 | 85567.98 | 100.376 | 0 | 855.6798
9 | 23 | 9 | 102.3486 | 153.1456 | 2000 | 4000 | 151515 | 102348.626 | 0 | 49166.374 | 155.7818 | 0 | 491.6637
9 | 23 | 10 | 127.8119 | 192.1868 | 2000 | 4000 | 151515 | 127811.903 | 0 | 23703.097 | 194.5387 | 0 | 237.031
9 | 23 | 11 | 144.8482 | 218.3855 | 2000 | 4000 | 151515 | 144848.233 | 0 | 6666.767 | 220.4692 | 0 | 66.6677
9 | 23 | 12 | 151.8998 | 229.2703 | 2000 | 4000 | 151515 | 151899.791 | 0 | 0 | 231.2021 | 0 | 0
9 | 23 | 13 | 150.9432 | 227.6031 | 2000 | 4000 | 151515 | 150943.176 | 0 | 571.824 | 229.7461 | 0 | 5.7182
9 | 23 | 14 | 137.0604 | 206.0784 | 2000 | 4000 | 151515 | 137060.448 | 0 | 14454.552 | 208.6156 | 0 | 144.5455
9 | 23 | 15 | 113.7816 | 170.28 | 2000 | 4000 | 151515 | 113781.56 | 0 | 37733.44 | 173.1835 | 0 | 377.3344
9 | 23 | 16 | 78.2745 | 116.4857 | 2000 | 4000 | 151515 | 78274.505 | 0 | 73240.495 | 119.1393 | 0 | 732.4049
9 | 23 | 17 | 33.209 | 49.1375 | 2000 | 4000 | 151515 | 33209.013 | 0 | 118305.987 | 50.5464 | 0 | 1183.0599
9 | 23 | 18 | 0.61553 | 0.89608 | 2000 | 4000 | 151515 | 615.529 | 0 | 150899.471 | 0.93688 | 0 | 1508.9947
9 | 23 | 19 | 0 | 0 | 2000 | 4000 | 151515 | 0 | 0 | 151515 | 0 | 0 | 1515.15
9 | 23 | 20 | 0 | 0 | 2000 | 4000 | 151515 | 0 | 0 | 151515 | 0 | 0 | 1515.15
9 | 23 | 21 | 0 | 0 | 2000 | 4000 | 151515 | 0 | 0 | 151515 | 0 | 0 | 1515.15
9 | 23 | 22 | 0 | 0 | 2000 | 4000 | 151515 | 0 | 0 | 151515 | 0 | 0 | 1515.15
9 | 23 | 23 | 0 | 0 | 2000 | 4000 | 151515 | 0 | 0 | 151515 | 0 | 0 | 1515.15
9 | 24 | 0 | 0 | 0 | 2000 | 4000 | 151515 | 0 | 0 | 151515 | 0 | 0 | 1515.15
9 | 24 | 1 | 0 | 0 | 2000 | 4000 | 151515 | 0 | 0 | 151515 | 0 | 0 | 1515.15
9 | 24 | 2 | 0 | 0 | 2000 | 4000 | 151515 | 0 | 0 | 151515 | 0 | 0 | 1515.15
9 | 24 | 3 | 0 | 0 | 2000 | 4000 | 151515 | 0 | 0 | 151515 | 0 | 0 | 1515.15
9 | 24 | 4 | 0 | 0 | 2000 | 4000 | 151515 | 0 | 0 | 151515 | 0 | 0 | 1515.15
9 | 24 | 5 | 0 | 0 | 2000 | 4000 | 151515 | 0 | 0 | 151515 | 0 | 0 | 1515.15
9 | 24 | 6 | 0 | 0 | 2000 | 4000 | 151515 | 0 | 0 | 151515 | 0 | 0 | 1515.15
9 | 24 | 7 | 20.1133 | 29.6724 | 2000 | 4000 | 151515 | 20113.304 | 0 | 131401.696 | 30.6139 | 0 | 1314.017
9 | 24 | 8 | 66.7221 | 98.9259 | 2000 | 4000 | 151515 | 66722.127 | 0 | 84792.873 | 101.5557 | 0 | 847.9287
9 | 24 | 9 | 106.4248 | 158.7477 | 2000 | 4000 | 151515 | 106424.848 | 0 | 45090.152 | 161.9861 | 0 | 450.9015
9 | 24 | 10 | 133.4265 | 200.1898 | 2000 | 4000 | 151515 | 133426.533 | 0 | 18088.467 | 203.0845 | 0 | 180.8847
9 | 24 | 11 | 149.0167 | 224.5226 | 2000 | 4000 | 151515 | 149016.725 | 0 | 2498.275 | 226.8139 | 0 | 24.9827
9 | 24 | 12 | 153.7194 | 232.1568 | 2000 | 4000 | 151515 | 153719.398 | 0 | 0 | 233.9717 | 0 | 0
9 | 24 | 13 | 149.1593 | 225.2643 | 2000 | 4000 | 151515 | 149159.258 | 0 | 2355.742 | 227.0308 | 0 | 23.5574
9 | 24 | 14 | 135.4101 | 203.9155 | 2000 | 2763.3257 | 151515 | 135410.059 | 0 | 16104.941 | 206.1036 | 0 | 161.0494
9 | 24 | 15 | 111.6787 | 167.3827 | 2000 | 2064.6148 | 151515 | 111678.724 | 0 | 39836.276 | 169.9828 | 0 | 398.3628
9 | 24 | 16 | 78.6904 | 117.2313 | 2000 | 4000 | 151515 | 78690.432 | 0 | 72824.568 | 119.7723 | 0 | 728.2457
9 | 24 | 17 | 33.8003 | 50.0294 | 2000 | 4000 | 151515 | 33800.286 | 0 | 117714.714 | 51.4464 | 0 | 1177.1471
9 | 24 | 18 | 0.54257 | 0.78827 | 2000 | 4000 | 151515 | 542.565 | 0 | 150972.435 | 0.82582 | 0 | 1509.7243
9 | 24 | 19 | 0 | 0 | 2000 | 4000 | 151515 | 0 | 0 | 151515 | 0 | 0 | 1515.15
9 | 24 | 20 | 0 | 0 | 2000 | 4000 | 151515 | 0 | 0 | 151515 | 0 | 0 | 1515.15
9 | 24 | 21 | 0 | 0 | 2000 | 3000.0587 | 151515 | 0 | 0 | 151515 | 0 | 0 | 1515.15
9 | 24 | 22 | 0 | 0 | 2000 | 4000 | 151515 | 0 | 0 | 151515 | 0 | 0 | 1515.15
9 | 24 | 23 | 0 | 0 | 2000 | 4000 | 151515 | 0 | 0 | 151515 | 0 | 0 | 1515.15
9 | 25 | 0 | 0 | 0 | 2000 | 4000 | 151515 | 0 | 0 | 151515 | 0 | 0 | 1515.15
9 | 25 | 1 | 0 | 0 | 2000 | 4000 | 151515 | 0 | 0 | 151515 | 0 | 0 | 1515.15
9 | 25 | 2 | 0 | 0 | 2000 | 4000 | 151515 | 0 | 0 | 151515 | 0 | 0 | 1515.15
9 | 25 | 3 | 0 | 0 | 2000 | 4000 | 151515 | 0 | 0 | 151515 | 0 | 0 | 1515.15
9 | 25 | 4 | 0 | 0 | 2000 | 4000 | 151515 | 0 | 0 | 151515 | 0 | 0 | 1515.15
9 | 25 | 5 | 0 | 0 | 2000 | 4000 | 151515 | 0 | 0 | 151515 | 0 | 0 | 1515.15
9 | 25 | 6 | 0 | 0 | 2000 | 4000 | 151515 | 0 | 0 | 151515 | 0 | 0 | 1515.15
9 | 25 | 7 | 18.0459 | 26.6217 | 2000 | 4000 | 151515 | 18045.868 | 0 | 133469.132 | 27.4671 | 0 | 1334.6913
9 | 25 | 8 | 62.2794 | 92.3281 | 2000 | 4000 | 151515 | 62279.44 | 0 | 89235.56 | 94.7937 | 0 | 892.3556
9 | 25 | 9 | 91.334 | 136.0117 | 2000 | 4000 | 151515 | 91334.012 | 0 | 60180.988 | 139.0168 | 0 | 601.8099
9 | 25 | 10 | 110.1298 | 164.5319 | 2000 | 4000 | 151515 | 110129.806 | 0 | 41385.194 | 167.6253 | 0 | 413.8519
9 | 25 | 11 | 118.219 | 177.0043 | 2000 | 3604.183 | 151515 | 118218.999 | 0 | 33296.001 | 179.9376 | 0 | 332.96
9 | 25 | 12 | 136.1537 | 204.5868 | 2000 | 1419.741 | 151515 | 136153.653 | 0 | 15361.347 | 207.2354 | 0 | 153.6135
9 | 25 | 13 | 125.064 | 187.5789 | 2000 | 2687.2752 | 151515 | 125063.951 | 0 | 26451.049 | 190.3561 | 0 | 264.5105
9 | 25 | 14 | 117.8258 | 176.5498 | 305.1004 | 199.8934 | 151515 | 117825.794 | 0 | 33689.206 | 179.3391 | 0 | 336.8921
9 | 25 | 15 | 78.9642 | 117.5834 | 1949.237 | 1277.0863 | 151515 | 78964.249 | 0 | 72550.751 | 120.1891 | 0 | 725.5075
9 | 25 | 16 | 62.4061 | 92.7254 | 2000 | 4000 | 151515 | 62406.12 | 0 | 89108.88 | 94.9865 | 0 | 891.0888
9 | 25 | 17 | 21.1051 | 31.1979 | 2000 | 4000 | 151515 | 21105.12 | 0 | 130409.88 | 32.1235 | 0 | 1304.0988
9 | 25 | 18 | 0.26747 | 0.382 | 2000 | 4000 | 151515 | 267.465 | 0 | 151247.535 | 0.4071 | 0 | 1512.4753
9 | 25 | 19 | 0 | 0 | 2000 | 4000 | 151515 | 0 | 0 | 151515 | 0 | 0 | 1515.15
9 | 25 | 20 | 0 | 0 | 2000 | 4000 | 151515 | 0 | 0 | 151515 | 0 | 0 | 1515.15
9 | 25 | 21 | 0 | 0 | 2000 | 4000 | 151515 | 0 | 0 | 151515 | 0 | 0 | 1515.15
9 | 25 | 22 | 0 | 0 | 2000 | 4000 | 151515 | 0 | 0 | 151515 | 0 | 0 | 1515.15
9 | 25 | 23 | 0 | 0 | 2000 | 4000 | 151515 | 0 | 0 | 151515 | 0 | 0 | 1515.15
9 | 26 | 0 | 0 | 0 | 2000 | 4000 | 151515 | 0 | 0 | 151515 | 0 | 0 | 1515.15
9 | 26 | 1 | 0 | 0 | 2000 | 4000 | 151515 | 0 | 0 | 151515 | 0 | 0 | 1515.15
9 | 26 | 2 | 0 | 0 | 2000 | 4000 | 151515 | 0 | 0 | 151515 | 0 | 0 | 1515.15
9 | 26 | 3 | 0 | 0 | 2000 | 4000 | 151515 | 0 | 0 | 151515 | 0 | 0 | 1515.15
9 | 26 | 4 | 0 | 0 | 2000 | 4000 | 151515 | 0 | 0 | 151515 | 0 | 0 | 1515.15
9 | 26 | 5 | 0 | 0 | 2000 | 4000 | 151515 | 0 | 0 | 151515 | 0 | 0 | 1515.15
9 | 26 | 6 | 0 | 0 | 2000 | 4000 | 151515 | 0 | 0 | 151515 | 0 | 0 | 1515.15
9 | 26 | 7 | 18.4262 | 27.2085 | 2000 | 4000 | 151515 | 18426.224 | 0 | 133088.776 | 28.046 | 0 | 1330.8878
9 | 26 | 8 | 62.4074 | 92.6412 | 2000 | 4000 | 151515 | 62407.369 | 0 | 89107.631 | 94.9884 | 0 | 891.0763
9 | 26 | 9 | 82.7938 | 123.3625 | 2000 | 4000 | 151515 | 82793.815 | 0 | 68721.185 | 126.018 | 0 | 687.2119
9 | 26 | 10 | 87.8807 | 131.0618 | 2000 | 4000 | 151515 | 87880.684 | 0 | 63634.316 | 133.7606 | 0 | 636.3432
9 | 26 | 11 | 95.2897 | 142.2597 | 2000 | 4000 | 151515 | 95289.702 | 0 | 56225.298 | 145.0376 | 0 | 562.253
9 | 26 | 12 | 102.2815 | 152.8709 | 2000 | 1793.0634 | 151515 | 102281.473 | 0 | 49233.527 | 155.6796 | 0 | 492.3353
9 | 26 | 13 | 108.5796 | 162.3634 | 2000 | 4000 | 151515 | 108579.611 | 0 | 42935.389 | 165.2658 | 0 | 429.3539
9 | 26 | 14 | 84.6218 | 126.0836 | 2000 | 4000 | 151515 | 84621.769 | 0 | 66893.231 | 128.8003 | 0 | 668.9323
9 | 26 | 15 | 67.198 | 99.872 | 2000 | 4000 | 151515 | 67197.985 | 0 | 84317.015 | 102.28 | 0 | 843.1702
9 | 26 | 16 | 30.3545 | 44.9095 | 2000 | 4000 | 151515 | 30354.535 | 0 | 121160.465 | 46.2017 | 0 | 1211.6046
9 | 26 | 17 | 8.7046 | 12.8521 | 2000 | 4000 | 151515 | 8704.566 | 0 | 142810.434 | 13.249 | 0 | 1428.1043
9 | 26 | 18 | 0 | 0 | 2000 | 4000 | 151515 | 0 | 0 | 151515 | 0 | 0 | 1515.15
9 | 26 | 19 | 0 | 0 | 2000 | 4000 | 151515 | 0 | 0 | 151515 | 0 | 0 | 1515.15
9 | 26 | 20 | 0 | 0 | 2000 | 4000 | 151515 | 0 | 0 | 151515 | 0 | 0 | 1515.15
9 | 26 | 21 | 0 | 0 | 2000 | 4000 | 151515 | 0 | 0 | 151515 | 0 | 0 | 1515.15
9 | 26 | 22 | 0 | 0 | 2000 | 4000 | 151515 | 0 | 0 | 151515 | 0 | 0 | 1515.15
9 | 26 | 23 | 0 | 0 | 2000 | 4000 | 151515 | 0 | 0 | 151515 | 0 | 0 | 1515.15
9 | 27 | 0 | 0 | 0 | 2000 | 4000 | 151515 | 0 | 0 | 151515 | 0 | 0 | 1515.15
9 | 27 | 1 | 0 | 0 | 2000 | 4000 | 151515 | 0 | 0 | 151515 | 0 | 0 | 1515.15
9 | 27 | 2 | 0 | 0 | 2000 | 4000 | 151515 | 0 | 0 | 151515 | 0 | 0 | 1515.15
9 | 27 | 3 | 0 | 0 | 2000 | 4000 | 151515 | 0 | 0 | 151515 | 0 | 0 | 1515.15
9 | 27 | 4 | 0 | 0 | 2000 | 4000 | 151515 | 0 | 0 | 151515 | 0 | 0 | 1515.15
9 | 27 | 5 | 0 | 0 | 2000 | 4000 | 151515 | 0 | 0 | 151515 | 0 | 0 | 1515.15
9 | 27 | 6 | 0 | 0 | 2000 | 4000 | 151515 | 0 | 0 | 151515 | 0 | 0 | 1515.15
9 | 27 | 7 | 5.9899 | 8.8327 | 2000 | 4000 | 151515 | 5989.934 | 0 | 145525.066 | 9.1171 | 0 | 1455.2507
9 | 27 | 8 | 27.8573 | 41.1693 | 2000 | 4000 | 151515 | 27857.308 | 0 | 123657.692 | 42.4008 | 0 | 1236.5769
9 | 27 | 9 | 73.3177 | 108.9017 | 2000 | 4000 | 151515 | 73317.711 | 0 | 78197.289 | 111.5947 | 0 | 781.9729
9 | 27 | 10 | 129.9226 | 194.5144 | 1440.9406 | 944.0645 | 151515 | 129922.611 | 0 | 21592.389 | 197.7513 | 0 | 215.9239
9 | 27 | 11 | 145.4239 | 218.4222 | 2000 | 4000 | 151515 | 145423.859 | 0 | 6091.141 | 221.3453 | 0 | 60.9114
9 | 27 | 12 | 151.1895 | 227.4234 | 2000 | 4000 | 151515 | 151189.502 | 0 | 325.498 | 230.121 | 0 | 3.255
9 | 27 | 13 | 143.3581 | 215.4651 | 2000 | 4000 | 151515 | 143358.147 | 0 | 8156.853 | 218.2011 | 0 | 81.5685
9 | 27 | 14 | 125.7438 | 188.4082 | 2000 | 4000 | 151515 | 125743.764 | 0 | 25771.236 | 191.3908 | 0 | 257.7124
9 | 27 | 15 | 97.5017 | 145.4488 | 2000 | 4000 | 151515 | 97501.668 | 0 | 54013.332 | 148.4044 | 0 | 540.1333
9 | 27 | 16 | 65.0418 | 96.6008 | 2000 | 4000 | 151515 | 65041.786 | 0 | 86473.214 | 98.9982 | 0 | 864.7321
9 | 27 | 17 | 24.0089 | 35.4933 | 2000 | 4000 | 151515 | 24008.918 | 0 | 127506.082 | 36.5433 | 0 | 1275.0608
9 | 27 | 18 | 0 | 0 | 2000 | 4000 | 151515 | 0 | 0 | 151515 | 0 | 0 | 1515.15
9 | 27 | 19 | 0 | 0 | 2000 | 4000 | 151515 | 0 | 0 | 151515 | 0 | 0 | 1515.15
9 | 27 | 20 | 0 | 0 | 2000 | 4000 | 151515 | 0 | 0 | 151515 | 0 | 0 | 1515.15
9 | 27 | 21 | 0 | 0 | 2000 | 4000 | 151515 | 0 | 0 | 151515 | 0 | 0 | 1515.15
9 | 27 | 22 | 0 | 0 | 2000 | 4000 | 151515 | 0 | 0 | 151515 | 0 | 0 | 1515.15
9 | 27 | 23 | 0 | 0 | 2000 | 4000 | 151515 | 0 | 0 | 151515 | 0 | 0 | 1515.15
9 | 28 | 0 | 0 | 0 | 2000 | 4000 | 151515 | 0 | 0 | 151515 | 0 | 0 | 1515.15
9 | 28 | 1 | 0 | 0 | 2000 | 4000 | 151515 | 0 | 0 | 151515 | 0 | 0 | 1515.15
9 | 28 | 2 | 0 | 0 | 2000 | 4000 | 151515 | 0 | 0 | 151515 | 0 | 0 | 1515.15
9 | 28 | 3 | 0 | 0 | 2000 | 4000 | 151515 | 0 | 0 | 151515 | 0 | 0 | 1515.15
9 | 28 | 4 | 0 | 0 | 2000 | 4000 | 151515 | 0 | 0 | 151515 | 0 | 0 | 1515.15
9 | 28 | 5 | 0 | 0 | 2000 | 3207.3651 | 151515 | 0 | 0 | 151515 | 0 | 0 | 1515.15
9 | 28 | 6 | 0 | 0 | 2000 | 4000 | 151515 | 0 | 0 | 151515 | 0 | 0 | 1515.15
9 | 28 | 7 | 15.0098 | 22.1529 | 2000 | 4000 | 151515 | 15009.83 | 0 | 136505.17 | 22.846 | 0 | 1365.0517
9 | 28 | 8 | 17.7505 | 26.2093 | 2000 | 4000 | 151515 | 17750.534 | 0 | 133764.466 | 27.0176 | 0 | 1337.6447
9 | 28 | 9 | 35.64 | 52.7366 | 2000 | 4000 | 151515 | 35640.02 | 0 | 115874.98 | 54.2466 | 0 | 1158.7498
9 | 28 | 10 | 38.2457 | 56.6292 | 2000 | 4000 | 151515 | 38245.718 | 0 | 113269.282 | 58.2127 | 0 | 1132.6928
9 | 28 | 11 | 65.1414 | 96.8118 | 2000 | 4000 | 151515 | 65141.414 | 0 | 86373.586 | 99.1498 | 0 | 863.7359
9 | 28 | 12 | 113.5914 | 170.1274 | 2000 | 1653.0462 | 151515 | 113591.418 | 0 | 37923.582 | 172.8941 | 0 | 379.2358
9 | 28 | 13 | 114.3508 | 171.3729 | 1440.9406 | 944.0645 | 151515 | 114350.807 | 0 | 37164.193 | 174.0499 | 0 | 371.6419
9 | 28 | 14 | 107.0987 | 160.3332 | 1588.8724 | 1040.9854 | 151515 | 107098.709 | 0 | 44416.291 | 163.0117 | 0 | 444.1629
9 | 28 | 15 | 98.3498 | 146.9858 | 2000 | 4000 | 151515 | 98349.801 | 0 | 53165.199 | 149.6953 | 0 | 531.652
9 | 28 | 16 | 65.129 | 96.84 | 2000 | 4000 | 151515 | 65129.036 | 0 | 86385.964 | 99.131 | 0 | 863.8596
9 | 28 | 17 | 24.9891 | 36.9679 | 2000 | 2959.6997 | 151515 | 24989.097 | 0 | 126525.903 | 38.0352 | 0 | 1265.259
9 | 28 | 18 | 0 | 0 | 2000 | 4000 | 151515 | 0 | 0 | 151515 | 0 | 0 | 1515.15
9 | 28 | 19 | 0 | 0 | 2000 | 4000 | 151515 | 0 | 0 | 151515 | 0 | 0 | 1515.15
9 | 28 | 20 | 0 | 0 | 2000 | 4000 | 151515 | 0 | 0 | 151515 | 0 | 0 | 1515.15
9 | 28 | 21 | 0 | 0 | 2000 | 4000 | 151515 | 0 | 0 | 151515 | 0 | 0 | 1515.15
9 | 28 | 22 | 0 | 0 | 2000 | 4000 | 151515 | 0 | 0 | 151515 | 0 | 0 | 1515.15
9 | 28 | 23 | 0 | 0 | 2000 | 4000 | 151515 | 0 | 0 | 151515 | 0 | 0 | 1515.15
9 | 29 | 0 | 0 | 0 | 2000 | 4000 | 151515 | 0 | 0 | 151515 | 0 | 0 | 1515.15
9 | 29 | 1 | 0 | 0 | 2000 | 4000 | 151515 | 0 | 0 | 151515 | 0 | 0 | 1515.15
9 | 29 | 2 | 0 | 0 | 2000 | 4000 | 151515 | 0 | 0 | 151515 | 0 | 0 | 1515.15
9 | 29 | 3 | 0 | 0 | 2000 | 4000 | 151515 | 0 | 0 | 151515 | 0 | 0 | 1515.15
9 | 29 | 4 | 0 | 0 | 2000 | 3886.1265 | 151515 | 0 | 0 | 151515 | 0 | 0 | 1515.15
9 | 29 | 5 | 0 | 0 | 2000 | 3604.183 | 151515 | 0 | 0 | 151515 | 0 | 0 | 1515.15
9 | 29 | 6 | 0 | 0 | 2000 | 4000 | 151515 | 0 | 0 | 151515 | 0 | 0 | 1515.15
9 | 29 | 7 | 13.4803 | 19.8924 | 2000 | 4000 | 151515 | 13480.301 | 0 | 138034.699 | 20.518 | 0 | 1380.347
9 | 29 | 8 | 51.2466 | 75.9328 | 484.4881 | 317.4232 | 151515 | 51246.577 | 0 | 100268.423 | 78.0009 | 0 | 1002.6842
9 | 29 | 9 | 68.4406 | 101.6846 | 26.7852 | 17.5489 | 151515 | 68440.642 | 0 | 83074.358 | 104.1714 | 0 | 830.7436
9 | 29 | 10 | 112.9369 | 168.9276 | 572.3796 | 375.0073 | 151515 | 112936.911 | 0 | 38578.089 | 171.8979 | 0 | 385.7809
9 | 29 | 11 | 130.6417 | 196.0189 | 169.594 | 111.1133 | 151515 | 130641.714 | 0 | 20873.286 | 198.8458 | 0 | 208.7329
9 | 29 | 12 | 137.8475 | 207.1283 | 653.2647 | 428.001 | 151515 | 137847.467 | 0 | 13667.533 | 209.8135 | 0 | 136.6753
9 | 29 | 13 | 135.0604 | 202.8894 | 857.2873 | 561.671 | 151515 | 135060.371 | 0 | 16454.629 | 205.5713 | 0 | 164.5463
9 | 29 | 14 | 120.9425 | 181.2689 | 2000 | 4000 | 151515 | 120942.512 | 0 | 30572.488 | 184.083 | 0 | 305.7249
9 | 29 | 15 | 96.6366 | 144.3097 | 2000 | 2397.0246 | 151515 | 96636.619 | 0 | 54878.381 | 147.0877 | 0 | 548.7838
9 | 29 | 16 | 62.6446 | 93.112 | 2000 | 4000 | 151515 | 62644.582 | 0 | 88870.418 | 95.3494 | 0 | 888.7042
9 | 29 | 17 | 23.0814 | 34.1434 | 2000 | 4000 | 151515 | 23081.439 | 0 | 128433.561 | 35.1316 | 0 | 1284.3356
9 | 29 | 18 | 0 | 0 | 2000 | 4000 | 151515 | 0 | 0 | 151515 | 0 | 0 | 1515.15
9 | 29 | 19 | 0 | 0 | 2000 | 4000 | 151515 | 0 | 0 | 151515 | 0 | 0 | 1515.15
9 | 29 | 20 | 0 | 0 | 2000 | 4000 | 151515 | 0 | 0 | 151515 | 0 | 0 | 1515.15
9 | 29 | 21 | 0 | 0 | 2000 | 4000 | 151515 | 0 | 0 | 151515 | 0 | 0 | 1515.15
9 | 29 | 22 | 0 | 0 | 2000 | 4000 | 151515 | 0 | 0 | 151515 | 0 | 0 | 1515.15
9 | 29 | 23 | 0 | 0 | 2000 | 4000 | 151515 | 0 | 0 | 151515 | 0 | 0 | 1515.15
9 | 30 | 0 | 0 | 0 | 2000 | 4000 | 151515 | 0 | 0 | 151515 | 0 | 0 | 1515.15
9 | 30 | 1 | 0 | 0 | 2000 | 4000 | 151515 | 0 | 0 | 151515 | 0 | 0 | 1515.15
9 | 30 | 2 | 0 | 0 | 2000 | 4000 | 151515 | 0 | 0 | 151515 | 0 | 0 | 1515.15
9 | 30 | 3 | 0 | 0 | 2000 | 4000 | 151515 | 0 | 0 | 151515 | 0 | 0 | 1515.15
9 | 30 | 4 | 0 | 0 | 2000 | 4000 | 151515 | 0 | 0 | 151515 | 0 | 0 | 1515.15
9 | 30 | 5 | 0 | 0 | 2000 | 4000 | 151515 | 0 | 0 | 151515 | 0 | 0 | 1515.15
9 | 30 | 6 | 0 | 0 | 2000 | 4000 | 151515 | 0 | 0 | 151515 | 0 | 0 | 1515.15
9 | 30 | 7 | 16.3113 | 24.0801 | 2000 | 4000 | 151515 | 16311.274 | 0 | 135203.726 | 24.8269 | 0 | 1352.0373
9 | 30 | 8 | 59.5402 | 88.324 | 2000 | 4000 | 151515 | 59540.155 | 0 | 91974.845 | 90.6243 | 0 | 919.7485
9 | 30 | 9 | 97.6624 | 145.6806 | 2000 | 3165.1635 | 151515 | 97662.434 | 0 | 53852.566 | 148.6491 | 0 | 538.5257
9 | 30 | 10 | 124.2067 | 186.0642 | 2000 | 1625.9476 | 151515 | 124206.709 | 0 | 27308.291 | 189.0513 | 0 | 273.0829
9 | 30 | 11 | 141.5904 | 212.7455 | 2000 | 2064.6148 | 151515 | 141590.371 | 0 | 9924.629 | 215.5105 | 0 | 99.2463
9 | 30 | 12 | 147.9712 | 222.626 | 2000 | 4000 | 151515 | 147971.224 | 0 | 3543.776 | 225.2226 | 0 | 35.4378
9 | 30 | 13 | 143.9469 | 216.4935 | 2000 | 4000 | 151515 | 143946.935 | 0 | 7568.065 | 219.0973 | 0 | 75.6807
9 | 30 | 14 | 128.0771 | 192.1119 | 2000 | 4000 | 151515 | 128077.096 | 0 | 23437.904 | 194.9423 | 0 | 234.379
9 | 30 | 15 | 36.9405 | 54.7323 | 2000 | 4000 | 151515 | 36940.457 | 0 | 114574.543 | 56.226 | 0 | 1145.7454
9 | 30 | 16 | 48.0295 | 71.2374 | 2000 | 4000 | 151515 | 48029.471 | 0 | 103485.529 | 73.1042 | 0 | 1034.8553
9 | 30 | 17 | 23.7453 | 35.1252 | 2000 | 4000 | 151515 | 23745.319 | 0 | 127769.681 | 36.142 | 0 | 1277.6968
9 | 30 | 18 | 0 | 0 | 2000 | 4000 | 151515 | 0 | 0 | 151515 | 0 | 0 | 1515.15
9 | 30 | 19 | 0 | 0 | 2000 | 4000 | 151515 | 0 | 0 | 151515 | 0 | 0 | 1515.15
9 | 30 | 20 | 0 | 0 | 2000 | 4000 | 151515 | 0 | 0 | 151515 | 0 | 0 | 1515.15
9 | 30 | 21 | 0 | 0 | 2000 | 4000 | 151515 | 0 | 0 | 151515 | 0 | 0 | 1515.15
9 | 30 | 22 | 0 | 0 | 2000 | 4000 | 151515 | 0 | 0 | 151515 | 0 | 0 | 1515.15
9 | 30 | 23 | 0 | 0 | 2000 | 4000 | 151515 | 0 | 0 | 151515 | 0 | 0 | 1515.15
10 | 1 | 0 | 0 | 0 | 2000 | 4000 | 15151 | 0 | 0 | 15151 | 0 | 0 | 151.51
10 | 1 | 1 | 0 | 0 | 2000 | 4000 | 15151 | 0 | 0 | 15151 | 0 | 0 | 151.51
10 | 1 | 2 | 0 | 0 | 2000 | 4000 | 15151 | 0 | 0 | 15151 | 0 | 0 | 151.51
10 | 1 | 3 | 0 | 0 | 2000 | 4000 | 15151 | 0 | 0 | 15151 | 0 | 0 | 151.51
10 | 1 | 4 | 0 | 0 | 2000 | 4000 | 15151 | 0 | 0 | 15151 | 0 | 0 | 151.51
10 | 1 | 5 | 0 | 0 | 2000 | 4000 | 15151 | 0 | 0 | 15151 | 0 | 0 | 151.51
10 | 1 | 6 | 0 | 0 | 2000 | 4000 | 15151 | 0 | 0 | 15151 | 0 | 0 | 151.51
10 | 1 | 7 | 16.1121 | 23.7898 | 484.4881 | 317.4232 | 15151 | 16112.134 | 0 | 0 | 24.5238 | 0 | 0
10 | 1 | 8 | 6.9379 | 10.2392 | 2000 | 2649.7789 | 15151 | 6937.933 | 0 | 8213.067 | 10.56 | 0 | 82.1307
10 | 1 | 9 | 28.3729 | 41.9643 | 2000 | 2033.1745 | 15151 | 28372.898 | 0 | 0 | 43.1855 | 0 | 0
10 | 1 | 10 | 43.7385 | 64.8155 | 2000 | 2193.6171 | 15151 | 43738.452 | 0 | 0 | 66.573 | 0 | 0
10 | 1 | 11 | 50.7912 | 75.3419 | 687.6402 | 450.5229 | 15151 | 50791.167 | 0 | 0 | 77.3077 | 0 | 0
10 | 1 | 12 | 51.8285 | 76.9034 | 898.4302 | 588.6267 | 15151 | 51828.49 | 0 | 0 | 78.8866 | 0 | 0
10 | 1 | 13 | 79.0787 | 117.7703 | 2000 | 4000 | 15151 | 79078.672 | 0 | 0 | 120.3633 | 0 | 0
10 | 1 | 14 | 128.5956 | 192.9329 | 2000 | 2432.1025 | 15151 | 128595.58 | 0 | 0 | 195.7315 | 0 | 0
10 | 1 | 15 | 104.1077 | 155.5887 | 2000 | 4000 | 15151 | 104107.65 | 0 | 0 | 158.4591 | 0 | 0
10 | 1 | 16 | 68.7931 | 102.2969 | 2000 | 4000 | 15151 | 68793.051 | 0 | 0 | 104.7078 | 0 | 0
10 | 1 | 17 | 25.0648 | 37.0844 | 2000 | 4000 | 15151 | 25064.806 | 0 | 0 | 38.1504 | 0 | 0
10 | 1 | 18 | 0 | 0 | 2000 | 4000 | 15151 | 0 | 0 | 15151 | 0 | 0 | 151.51
10 | 1 | 19 | 0 | 0 | 2000 | 4000 | 15151 | 0 | 0 | 15151 | 0 | 0 | 151.51
10 | 1 | 20 | 0 | 0 | 2000 | 4000 | 15151 | 0 | 0 | 15151 | 0 | 0 | 151.51
10 | 1 | 21 | 0 | 0 | 2000 | 4000 | 15151 | 0 | 0 | 15151 | 0 | 0 | 151.51
10 | 1 | 22 | 0 | 0 | 2000 | 4000 | 15151 | 0 | 0 | 15151 | 0 | 0 | 151.51
10 | 1 | 23 | 0 | 0 | 2000 | 4000 | 15151 | 0 | 0 | 15151 | 0 | 0 | 151.51
10 | 2 | 0 | 0 | 0 | 2000 | 4000 | 15151 | 0 | 0 | 15151 | 0 | 0 | 151.51
10 | 2 | 1 | 0 | 0 | 2000 | 4000 | 15151 | 0 | 0 | 15151 | 0 | 0 | 151.51
10 | 2 | 2 | 0 | 0 | 2000 | 4000 | 15151 | 0 | 0 | 15151 | 0 | 0 | 151.51
10 | 2 | 3 | 0 | 0 | 2000 | 4000 | 15151 | 0 | 0 | 15151 | 0 | 0 | 151.51
10 | 2 | 4 | 0 | 0 | 2000 | 4000 | 15151 | 0 | 0 | 15151 | 0 | 0 | 151.51
10 | 2 | 5 | 0 | 0 | 2000 | 4000 | 15151 | 0 | 0 | 15151 | 0 | 0 | 151.51
10 | 2 | 6 | 0 | 0 | 2000 | 4000 | 15151 | 0 | 0 | 15151 | 0 | 0 | 151.51
10 | 2 | 7 | 14.8046 | 21.8663 | 2000 | 4000 | 15151 | 14804.601 | 0 | 346.399 | 22.5336 | 0 | 3.464
10 | 2 | 8 | 55.9575 | 83.0973 | 2000 | 4000 | 15151 | 55957.458 | 0 | 0 | 85.1712 | 0 | 0
10 | 2 | 9 | 18.6199 | 27.5401 | 2000 | 4000 | 15151 | 18619.875 | 0 | 0 | 28.3408 | 0 | 0
10 | 2 | 10 | 23.6479 | 35.0119 | 1949.237 | 1277.0863 | 15151 | 23647.931 | 0 | 0 | 35.9938 | 0 | 0
10 | 2 | 11 | 40.3387 | 59.8537 | 85.955 | 56.3154 | 15151 | 40338.688 | 0 | 0 | 61.3983 | 0 | 0
10 | 2 | 12 | 67.8513 | 101.0878 | 295.043 | 193.304 | 15151 | 67851.318 | 0 | 0 | 103.2745 | 0 | 0
10 | 2 | 13 | 86.9794 | 130.0133 | 230.758 | 151.1863 | 15151 | 86979.357 | 0 | 0 | 132.3887 | 0 | 0
10 | 2 | 14 | 113.2664 | 170.1683 | 8.2377 | 5.3971 | 15151 | 113266.392 | 0 | 0 | 172.3994 | 0 | 0
10 | 2 | 15 | 84.3316 | 125.9004 | 169.594 | 111.1133 | 15151 | 84331.601 | 0 | 0 | 128.3586 | 0 | 0
10 | 2 | 16 | 56.9344 | 84.6202 | 2000 | 4000 | 15151 | 56934.409 | 0 | 0 | 86.6582 | 0 | 0
10 | 2 | 17 | 14.0397 | 20.7538 | 2000 | 4000 | 15151 | 14039.7 | 0 | 1111.3 | 21.3694 | 0 | 11.113
10 | 2 | 18 | 0 | 0 | 2000 | 4000 | 15151 | 0 | 0 | 15151 | 0 | 0 | 151.51
10 | 2 | 19 | 0 | 0 | 2000 | 4000 | 15151 | 0 | 0 | 15151 | 0 | 0 | 151.51
10 | 2 | 20 | 0 | 0 | 2000 | 4000 | 15151 | 0 | 0 | 15151 | 0 | 0 | 151.51
10 | 2 | 21 | 0 | 0 | 2000 | 4000 | 15151 | 0 | 0 | 15151 | 0 | 0 | 151.51
10 | 2 | 22 | 0 | 0 | 2000 | 4000 | 15151 | 0 | 0 | 15151 | 0 | 0 | 151.51
10 | 2 | 23 | 0 | 0 | 2000 | 3558.561 | 15151 | 0 | 0 | 15151 | 0 | 0 | 151.51
10 | 3 | 0 | 0 | 0 | 2000 | 1599.1468 | 15151 | 0 | 0 | 15151 | 0 | 0 | 151.51
10 | 3 | 1 | 0 | 0 | 2000 | 4000 | 15151 | 0 | 0 | 15151 | 0 | 0 | 151.51
10 | 3 | 2 | 0 | 0 | 2000 | 4000 | 15151 | 0 | 0 | 15151 | 0 | 0 | 151.51
10 | 3 | 3 | 0 | 0 | 2000 | 2226.6861 | 15151 | 0 | 0 | 15151 | 0 | 0 | 151.51
10 | 3 | 4 | 0 | 0 | 2000 | 4000 | 15151 | 0 | 0 | 15151 | 0 | 0 | 151.51
10 | 3 | 5 | 0 | 0 | 2000 | 4000 | 15151 | 0 | 0 | 15151 | 0 | 0 | 151.51
10 | 3 | 6 | 0 | 0 | 2000 | 3743.3853 | 15151 | 0 | 0 | 15151 | 0 | 0 | 151.51
10 | 3 | 7 | 1.7574 | 2.586 | 2000 | 4000 | 15151 | 1757.427 | 0 | 13393.573 | 2.6749 | 0 | 133.9357
10 | 3 | 8 | 20.8867 | 30.867 | 2000 | 4000 | 15151 | 20886.683 | 0 | 0 | 31.791 | 0 | 0
10 | 3 | 9 | 40.6796 | 60.2372 | 2000 | 4000 | 15151 | 40679.573 | 0 | 0 | 61.9172 | 0 | 0
10 | 3 | 10 | 68.2335 | 101.371 | 2000 | 3207.3651 | 15151 | 68233.466 | 0 | 0 | 103.8561 | 0 | 0
10 | 3 | 11 | 8.9326 | 13.1966 | 2000 | 4000 | 15151 | 8932.554 | 0 | 6218.446 | 13.596 | 0 | 62.1845
10 | 3 | 12 | 16.7634 | 24.7846 | 2000 | 4000 | 15151 | 16763.439 | 0 | 0 | 25.5151 | 0 | 0
10 | 3 | 13 | 93.7737 | 139.9298 | 2000 | 4000 | 15151 | 93773.659 | 0 | 0 | 142.7301 | 0 | 0
10 | 3 | 14 | 123.4232 | 185.0316 | 2000 | 4000 | 15151 | 123423.175 | 0 | 0 | 187.8587 | 0 | 0
10 | 3 | 15 | 51.02 | 75.7203 | 2000 | 4000 | 15151 | 51019.969 | 0 | 0 | 77.656 | 0 | 0
10 | 3 | 16 | 62.89 | 93.4736 | 2000 | 4000 | 15151 | 62890.014 | 0 | 0 | 95.723 | 0 | 0
10 | 3 | 17 | 21.3447 | 31.5683 | 2000 | 4000 | 15151 | 21344.675 | 0 | 0 | 32.4881 | 0 | 0
10 | 3 | 18 | 0 | 0 | 2000 | 4000 | 15151 | 0 | 0 | 15151 | 0 | 0 | 151.51
10 | 3 | 19 | 0 | 0 | 2000 | 4000 | 15151 | 0 | 0 | 15151 | 0 | 0 | 151.51
10 | 3 | 20 | 0 | 0 | 2000 | 4000 | 15151 | 0 | 0 | 15151 | 0 | 0 | 151.51
10 | 3 | 21 | 0 | 0 | 2000 | 4000 | 15151 | 0 | 0 | 15151 | 0 | 0 | 151.51
10 | 3 | 22 | 0 | 0 | 2000 | 4000 | 15151 | 0 | 0 | 15151 | 0 | 0 | 151.51
10 | 3 | 23 | 0 | 0 | 2000 | 4000 | 15151 | 0 | 0 | 15151 | 0 | 0 | 151.51
10 | 4 | 0 | 0 | 0 | 2000 | 4000 | 15151 | 0 | 0 | 15151 | 0 | 0 | 151.51
10 | 4 | 1 | 0 | 0 | 2000 | 4000 | 15151 | 0 | 0 | 15151 | 0 | 0 | 151.51
10 | 4 | 2 | 0 | 0 | 2000 | 4000 | 15151 | 0 | 0 | 15151 | 0 | 0 | 151.51
10 | 4 | 3 | 0 | 0 | 2000 | 4000 | 15151 | 0 | 0 | 15151 | 0 | 0 | 151.51
10 | 4 | 4 | 0 | 0 | 2000 | 4000 | 15151 | 0 | 0 | 15151 | 0 | 0 | 151.51
10 | 4 | 5 | 0 | 0 | 2000 | 4000 | 15151 | 0 | 0 | 15151 | 0 | 0 | 151.51
10 | 4 | 6 | 0 | 0 | 2000 | 4000 | 15151 | 0 | 0 | 15151 | 0 | 0 | 151.51
10 | 4 | 7 | 6.6185 | 9.7679 | 2000 | 4000 | 15151 | 6618.536 | 0 | 8532.464 | 10.0739 | 0 | 85.3246
10 | 4 | 8 | 54.8532 | 81.3723 | 2000 | 4000 | 15151 | 54853.18 | 0 | 0 | 83.4904 | 0 | 0
10 | 4 | 9 | 92.0169 | 137.2575 | 2000 | 4000 | 15151 | 92016.889 | 0 | 0 | 140.0561 | 0 | 0
10 | 4 | 10 | 49.5724 | 73.5634 | 2000 | 4000 | 15151 | 49572.38 | 0 | 0 | 75.4526 | 0 | 0
10 | 4 | 11 | 134.5207 | 202.2503 | 2000 | 4000 | 15151 | 134520.718 | 0 | 0 | 204.75 | 0 | 0
10 | 4 | 12 | 140.0111 | 210.791 | 2000 | 4000 | 15151 | 140011.076 | 0 | 0 | 213.1067 | 0 | 0
10 | 4 | 13 | 98.4256 | 147.1217 | 2000 | 4000 | 15151 | 98425.553 | 0 | 0 | 149.8106 | 0 | 0
10 | 4 | 14 | 120.6353 | 180.9651 | 2000 | 4000 | 15151 | 120635.288 | 0 | 0 | 183.6154 | 0 | 0
10 | 4 | 15 | 82.9 | 123.5991 | 2000 | 4000 | 15151 | 82900 | 0 | 0 | 126.1796 | 0 | 0
10 | 4 | 16 | 55.792 | 82.8813 | 2000 | 4000 | 15151 | 55791.956 | 0 | 0 | 84.9193 | 0 | 0
10 | 4 | 17 | 19.5844 | 28.9704 | 2000 | 4000 | 15151 | 19584.442 | 0 | 0 | 29.8089 | 0 | 0
10 | 4 | 18 | 0 | 0 | 2000 | 4000 | 15151 | 0 | 0 | 15151 | 0 | 0 | 151.51
10 | 4 | 19 | 0 | 0 | 2000 | 4000 | 15151 | 0 | 0 | 15151 | 0 | 0 | 151.51
10 | 4 | 20 | 0 | 0 | 2000 | 4000 | 15151 | 0 | 0 | 15151 | 0 | 0 | 151.51
10 | 4 | 21 | 0 | 0 | 2000 | 4000 | 15151 | 0 | 0 | 15151 | 0 | 0 | 151.51
10 | 4 | 22 | 0 | 0 | 2000 | 4000 | 15151 | 0 | 0 | 15151 | 0 | 0 | 151.51
10 | 4 | 23 | 0 | 0 | 2000 | 4000 | 15151 | 0 | 0 | 15151 | 0 | 0 | 151.51
10 | 5 | 0 | 0 | 0 | 2000 | 4000 | 15151 | 0 | 0 | 15151 | 0 | 0 | 151.51
10 | 5 | 1 | 0 | 0 | 2000 | 4000 | 15151 | 0 | 0 | 15151 | 0 | 0 | 151.51
10 | 5 | 2 | 0 | 0 | 2000 | 4000 | 15151 | 0 | 0 | 15151 | 0 | 0 | 151.51
10 | 5 | 3 | 0 | 0 | 2000 | 4000 | 15151 | 0 | 0 | 15151 | 0 | 0 | 151.51
10 | 5 | 4 | 0 | 0 | 2000 | 4000 | 15151 | 0 | 0 | 15151 | 0 | 0 | 151.51
10 | 5 | 5 | 0 | 0 | 2000 | 4000 | 15151 | 0 | 0 | 15151 | 0 | 0 | 151.51
10 | 5 | 6 | 0 | 0 | 2000 | 4000 | 15151 | 0 | 0 | 15151 | 0 | 0 | 151.51
10 | 5 | 7 | 12.8579 | 18.9959 | 2000 | 4000 | 15151 | 12857.892 | 0 | 2293.108 | 19.5706 | 0 | 22.9311
10 | 5 | 8 | 32.2676 | 47.7552 | 2000 | 4000 | 15151 | 32267.592 | 0 | 0 | 49.1135 | 0 | 0
10 | 5 | 9 | 52.3436 | 77.6617 | 2000 | 4000 | 15151 | 52343.604 | 0 | 0 | 79.6706 | 0 | 0
10 | 5 | 10 | 55.0745 | 81.7561 | 2000 | 4000 | 15151 | 55074.529 | 0 | 0 | 83.8273 | 0 | 0
10 | 5 | 11 | 59.9617 | 89.084 | 2000 | 4000 | 15151 | 59961.737 | 0 | 0 | 91.266 | 0 | 0
10 | 5 | 12 | 41.5417 | 61.5705 | 2000 | 4000 | 15151 | 41541.664 | 0 | 0 | 63.2293 | 0 | 0
10 | 5 | 13 | 56.9763 | 84.6026 | 2000 | 4000 | 15151 | 56976.33 | 0 | 0 | 86.722 | 0 | 0
10 | 5 | 14 | 17.7843 | 26.2931 | 2000 | 4000 | 15151 | 17784.277 | 0 | 0 | 27.0689 | 0 | 0
10 | 5 | 15 | 17.6033 | 26.0206 | 2000 | 4000 | 15151 | 17603.256 | 0 | 0 | 26.7934 | 0 | 0
10 | 5 | 16 | 14.4797 | 21.3943 | 2000 | 4000 | 15151 | 14479.653 | 0 | 671.347 | 22.039 | 0 | 6.7135
10 | 5 | 17 | 6.4849 | 9.575 | 2000 | 4000 | 15151 | 6484.904 | 0 | 8666.096 | 9.8705 | 0 | 86.661
10 | 5 | 18 | 0 | 0 | 2000 | 4000 | 15151 | 0 | 0 | 15151 | 0 | 0 | 151.51
10 | 5 | 19 | 0 | 0 | 2000 | 4000 | 15151 | 0 | 0 | 15151 | 0 | 0 | 151.51
10 | 5 | 20 | 0 | 0 | 2000 | 4000 | 15151 | 0 | 0 | 15151 | 0 | 0 | 151.51
10 | 5 | 21 | 0 | 0 | 2000 | 4000 | 15151 | 0 | 0 | 15151 | 0 | 0 | 151.51
10 | 5 | 22 | 0 | 0 | 2000 | 4000 | 15151 | 0 | 0 | 15151 | 0 | 0 | 151.51
10 | 5 | 23 | 0 | 0 | 2000 | 4000 | 15151 | 0 | 0 | 15151 | 0 | 0 | 151.51
10 | 6 | 0 | 0 | 0 | 2000 | 4000 | 15151 | 0 | 0 | 15151 | 0 | 0 | 151.51
10 | 6 | 1 | 0 | 0 | 2000 | 4000 | 15151 | 0 | 0 | 15151 | 0 | 0 | 151.51
10 | 6 | 2 | 0 | 0 | 2000 | 4000 | 15151 | 0 | 0 | 15151 | 0 | 0 | 151.51
10 | 6 | 3 | 0 | 0 | 2000 | 4000 | 15151 | 0 | 0 | 15151 | 0 | 0 | 151.51
10 | 6 | 4 | 0 | 0 | 2000 | 4000 | 15151 | 0 | 0 | 15151 | 0 | 0 | 151.51
10 | 6 | 5 | 0 | 0 | 2000 | 4000 | 15151 | 0 | 0 | 15151 | 0 | 0 | 151.51
10 | 6 | 6 | 0 | 0 | 2000 | 4000 | 15151 | 0 | 0 | 15151 | 0 | 0 | 151.51
10 | 6 | 7 | 0.6304 | 0.91654 | 2000 | 4000 | 15151 | 630.399 | 0 | 14520.601 | 0.95951 | 0 | 145.206
10 | 6 | 8 | 4.7229 | 6.9577 | 2000 | 4000 | 15151 | 4722.867 | 0 | 10428.133 | 7.1885 | 0 | 104.2813
10 | 6 | 9 | 20.8269 | 30.7419 | 2000 | 4000 | 15151 | 20826.864 | 0 | 0 | 31.6999 | 0 | 0
10 | 6 | 10 | 57.1144 | 84.6168 | 2000 | 4000 | 15151 | 57114.421 | 0 | 0 | 86.9321 | 0 | 0
10 | 6 | 11 | 86.9171 | 129.2584 | 2000 | 4000 | 15151 | 86917.104 | 0 | 0 | 132.2939 | 0 | 0
10 | 6 | 12 | 127.2968 | 190.3656 | 2000 | 4000 | 15151 | 127296.835 | 0 | 0 | 193.7547 | 0 | 0
10 | 6 | 13 | 132.539 | 198.36 | 2000 | 4000 | 15151 | 132538.995 | 0 | 0 | 201.7336 | 0 | 0
10 | 6 | 14 | 56.588 | 83.8826 | 2000 | 4000 | 15151 | 56587.998 | 0 | 0 | 86.1309 | 0 | 0
10 | 6 | 15 | 52.1297 | 77.2181 | 2000 | 4000 | 15151 | 52129.707 | 0 | 0 | 79.3451 | 0 | 0
10 | 6 | 16 | 12.2652 | 18.1005 | 2000 | 4000 | 15151 | 12265.201 | 0 | 2885.799 | 18.6685 | 0 | 28.858
10 | 6 | 17 | 22.7211 | 33.5502 | 2000 | 4000 | 15151 | 22721.076 | 0 | 0 | 34.5831 | 0 | 0
10 | 6 | 18 | 0 | 0 | 2000 | 4000 | 15151 | 0 | 0 | 15151 | 0 | 0 | 151.51
10 | 6 | 19 | 0 | 0 | 2000 | 4000 | 15151 | 0 | 0 | 15151 | 0 | 0 | 151.51
10 | 6 | 20 | 0 | 0 | 2000 | 4000 | 15151 | 0 | 0 | 15151 | 0 | 0 | 151.51
10 | 6 | 21 | 0 | 0 | 2000 | 4000 | 15151 | 0 | 0 | 15151 | 0 | 0 | 151.51
10 | 6 | 22 | 0 | 0 | 2000 | 4000 | 15151 | 0 | 0 | 15151 | 0 | 0 | 151.51
10 | 6 | 23 | 0 | 0 | 2000 | 4000 | 15151 | 0 | 0 | 15151 | 0 | 0 | 151.51
10 | 7 | 0 | 0 | 0 | 2000 | 4000 | 15151 | 0 | 0 | 15151 | 0 | 0 | 151.51
10 | 7 | 1 | 0 | 0 | 2000 | 4000 | 15151 | 0 | 0 | 15151 | 0 | 0 | 151.51
10 | 7 | 2 | 0 | 0 | 2000 | 4000 | 15151 | 0 | 0 | 15151 | 0 | 0 | 151.51
10 | 7 | 3 | 0 | 0 | 2000 | 4000 | 15151 | 0 | 0 | 15151 | 0 | 0 | 151.51
10 | 7 | 4 | 0 | 0 | 2000 | 4000 | 15151 | 0 | 0 | 15151 | 0 | 0 | 151.51
10 | 7 | 5 | 0 | 0 | 2000 | 4000 | 15151 | 0 | 0 | 15151 | 0 | 0 | 151.51
10 | 7 | 6 | 0 | 0 | 2000 | 4000 | 15151 | 0 | 0 | 15151 | 0 | 0 | 151.51
10 | 7 | 7 | 15.4836 | 22.8259 | 2000 | 4000 | 15151 | 15483.607 | 0 | 0 | 23.5671 | 0 | 0
10 | 7 | 8 | 62.5562 | 92.6404 | 2000 | 4000 | 15151 | 62556.237 | 0 | 0 | 95.215 | 0 | 0
10 | 7 | 9 | 104.0849 | 154.9108 | 2000 | 4000 | 15151 | 104084.858 | 0 | 0 | 158.4244 | 0 | 0
10 | 7 | 10 | 18.9893 | 28.0211 | 2000 | 4000 | 15151 | 18989.287 | 0 | 0 | 28.903 | 0 | 0
10 | 7 | 11 | 44.8177 | 66.3076 | 2000 | 4000 | 15151 | 44817.728 | 0 | 0 | 68.2157 | 0 | 0
10 | 7 | 12 | 155.3487 | 233.1743 | 2000 | 4000 | 15151 | 155348.704 | 0 | 0 | 236.4516 | 0 | 0
10 | 7 | 13 | 151.5407 | 227.4804 | 2000 | 4000 | 15151 | 151540.744 | 0 | 0 | 230.6556 | 0 | 0
10 | 7 | 14 | 134.4285 | 201.3723 | 2000 | 4000 | 15151 | 134428.527 | 0 | 0 | 204.6096 | 0 | 0
10 | 7 | 15 | 107.3111 | 160.1913 | 2000 | 4000 | 15151 | 107311.067 | 0 | 0 | 163.335 | 0 | 0
10 | 7 | 16 | 68.8864 | 102.3341 | 2000 | 4000 | 15151 | 68886.405 | 0 | 0 | 104.8499 | 0 | 0
10 | 7 | 17 | 22.5057 | 33.2573 | 2000 | 4000 | 15151 | 22505.678 | 0 | 0 | 34.2552 | 0 | 0
10 | 7 | 18 | 0 | 0 | 2000 | 4000 | 15151 | 0 | 0 | 15151 | 0 | 0 | 151.51
10 | 7 | 19 | 0 | 0 | 2000 | 4000 | 15151 | 0 | 0 | 15151 | 0 | 0 | 151.51
10 | 7 | 20 | 0 | 0 | 2000 | 4000 | 15151 | 0 | 0 | 15151 | 0 | 0 | 151.51
10 | 7 | 21 | 0 | 0 | 2000 | 4000 | 15151 | 0 | 0 | 15151 | 0 | 0 | 151.51
10 | 7 | 22 | 0 | 0 | 2000 | 4000 | 15151 | 0 | 0 | 15151 | 0 | 0 | 151.51
10 | 7 | 23 | 0 | 0 | 2000 | 4000 | 15151 | 0 | 0 | 15151 | 0 | 0 | 151.51
10 | 8 | 0 | 0 | 0 | 2000 | 4000 | 15151 | 0 | 0 | 15151 | 0 | 0 | 151.51
10 | 8 | 1 | 0 | 0 | 2000 | 4000 | 15151 | 0 | 0 | 15151 | 0 | 0 | 151.51
10 | 8 | 2 | 0 | 0 | 2000 | 4000 | 15151 | 0 | 0 | 15151 | 0 | 0 | 151.51
10 | 8 | 3 | 0 | 0 | 2000 | 4000 | 15151 | 0 | 0 | 15151 | 0 | 0 | 151.51
10 | 8 | 4 | 0 | 0 | 2000 | 4000 | 15151 | 0 | 0 | 15151 | 0 | 0 | 151.51
10 | 8 | 5 | 0 | 0 | 2000 | 4000 | 15151 | 0 | 0 | 15151 | 0 | 0 | 151.51
10 | 8 | 6 | 0 | 0 | 2000 | 4000 | 15151 | 0 | 0 | 15151 | 0 | 0 | 151.51
10 | 8 | 7 | 14.8761 | 21.9388 | 2000 | 4000 | 15151 | 14876.093 | 0 | 274.907 | 22.6425 | 0 | 2.7491
10 | 8 | 8 | 61.2092 | 90.7211 | 2000 | 4000 | 15151 | 61209.229 | 0 | 0 | 93.1647 | 0 | 0
10 | 8 | 9 | 101.1323 | 150.7726 | 2000 | 4000 | 15151 | 101132.273 | 0 | 0 | 153.9304 | 0 | 0
10 | 8 | 10 | 128.3062 | 192.168 | 2000 | 4000 | 15151 | 128306.202 | 0 | 0 | 195.291 | 0 | 0
10 | 8 | 11 | 144.4916 | 217.1575 | 2000 | 4000 | 15151 | 144491.597 | 0 | 0 | 219.9263 | 0 | 0
10 | 8 | 12 | 149.3686 | 224.889 | 2000 | 4000 | 15151 | 149368.561 | 0 | 0 | 227.3494 | 0 | 0
10 | 8 | 13 | 144.2934 | 217.1454 | 2000 | 4000 | 15151 | 144293.408 | 0 | 0 | 219.6247 | 0 | 0
10 | 8 | 14 | 129.2296 | 193.9121 | 2000 | 4000 | 15151 | 129229.62 | 0 | 0 | 196.6965 | 0 | 0
10 | 8 | 15 | 104.5377 | 156.1614 | 2000 | 4000 | 15151 | 104537.714 | 0 | 0 | 159.1137 | 0 | 0
10 | 8 | 16 | 67.2112 | 99.88 | 2000 | 4000 | 15151 | 67211.229 | 0 | 0 | 102.3002 | 0 | 0
10 | 8 | 17 | 21.711 | 32.0814 | 2000 | 4000 | 15151 | 21711.046 | 0 | 0 | 33.0457 | 0 | 0
10 | 8 | 18 | 0 | 0 | 2000 | 4000 | 15151 | 0 | 0 | 15151 | 0 | 0 | 151.51
10 | 8 | 19 | 0 | 0 | 2000 | 3165.1635 | 15151 | 0 | 0 | 15151 | 0 | 0 | 151.51
10 | 8 | 20 | 0 | 0 | 2000 | 4000 | 15151 | 0 | 0 | 15151 | 0 | 0 | 151.51
10 | 8 | 21 | 0 | 0 | 2000 | 4000 | 15151 | 0 | 0 | 15151 | 0 | 0 | 151.51
10 | 8 | 22 | 0 | 0 | 2000 | 4000 | 15151 | 0 | 0 | 15151 | 0 | 0 | 151.51
10 | 8 | 23 | 0 | 0 | 275.596 | 180.5629 | 15151 | 0 | 0 | 15151 | 0 | 0 | 151.51
10 | 9 | 0 | 0 | 0 | 2000 | 3424.0081 | 15151 | 0 | 0 | 15151 | 0 | 0 | 151.51
10 | 9 | 1 | 0 | 0 | 2000 | 3983.2752 | 15151 | 0 | 0 | 15151 | 0 | 0 | 151.51
10 | 9 | 2 | 0 | 0 | 687.6402 | 450.5229 | 15151 | 0 | 0 | 15151 | 0 | 0 | 151.51
10 | 9 | 3 | 0 | 0 | 1498.9582 | 982.0761 | 15151 | 0 | 0 | 15151 | 0 | 0 | 151.51
10 | 9 | 4 | 0 | 0 | 2000 | 2160.8771 | 15151 | 0 | 0 | 15151 | 0 | 0 | 151.51
10 | 9 | 5 | 0 | 0 | 2000 | 1546.432 | 15151 | 0 | 0 | 15151 | 0 | 0 | 151.51
10 | 9 | 6 | 0 | 0 | 2000 | 4000 | 15151 | 0 | 0 | 15151 | 0 | 0 | 151.51
10 | 9 | 7 | 15.6426 | 23.0714 | 2000 | 4000 | 15151 | 15642.573 | 0 | 0 | 23.8091 | 0 | 0
10 | 9 | 8 | 63.92 | 94.7778 | 2000 | 4000 | 15151 | 63919.978 | 0 | 0 | 97.2907 | 0 | 0
10 | 9 | 9 | 102.6951 | 153.2547 | 2000 | 4000 | 15151 | 102695.104 | 0 | 0 | 156.3091 | 0 | 0
10 | 9 | 10 | 129.1417 | 193.7231 | 2000 | 4000 | 15151 | 129141.746 | 0 | 0 | 196.5628 | 0 | 0
10 | 9 | 11 | 145.2772 | 218.6238 | 2000 | 4000 | 15151 | 145277.174 | 0 | 0 | 221.122 | 0 | 0
10 | 9 | 12 | 150.9064 | 227.3857 | 2000 | 4000 | 15151 | 150906.373 | 0 | 0 | 229.6901 | 0 | 0
10 | 9 | 13 | 145.4965 | 219.0394 | 2000 | 4000 | 15151 | 145496.499 | 0 | 0 | 221.4559 | 0 | 0
10 | 9 | 14 | 129.3318 | 194.1989 | 2000 | 4000 | 15151 | 129331.831 | 0 | 0 | 196.8521 | 0 | 0
10 | 9 | 15 | 103.6877 | 154.969 | 2000 | 4000 | 15151 | 103687.688 | 0 | 0 | 157.8199 | 0 | 0
10 | 9 | 16 | 66.6013 | 99.0084 | 2000 | 4000 | 15151 | 66601.259 | 0 | 0 | 101.3718 | 0 | 0
10 | 9 | 17 | 20.7075 | 30.6046 | 2000 | 4000 | 15151 | 20707.493 | 0 | 0 | 31.5183 | 0 | 0
10 | 9 | 18 | 0 | 0 | 2000 | 4000 | 15151 | 0 | 0 | 15151 | 0 | 0 | 151.51
10 | 9 | 19 | 0 | 0 | 2000 | 4000 | 15151 | 0 | 0 | 15151 | 0 | 0 | 151.51
10 | 9 | 20 | 0 | 0 | 2000 | 4000 | 15151 | 0 | 0 | 15151 | 0 | 0 | 151.51
10 | 9 | 21 | 0 | 0 | 2000 | 4000 | 15151 | 0 | 0 | 15151 | 0 | 0 | 151.51
10 | 9 | 22 | 0 | 0 | 2000 | 4000 | 15151 | 0 | 0 | 15151 | 0 | 0 | 151.51
10 | 9 | 23 | 0 | 0 | 2000 | 4000 | 15151 | 0 | 0 | 15151 | 0 | 0 | 151.51
10 | 10 | 0 | 0 | 0 | 2000 | 4000 | 15151 | 0 | 0 | 15151 | 0 | 0 | 151.51
10 | 10 | 1 | 0 | 0 | 2000 | 4000 | 15151 | 0 | 0 | 15151 | 0 | 0 | 151.51
10 | 10 | 2 | 0 | 0 | 2000 | 4000 | 15151 | 0 | 0 | 15151 | 0 | 0 | 151.51
10 | 10 | 3 | 0 | 0 | 2000 | 4000 | 15151 | 0 | 0 | 15151 | 0 | 0 | 151.51
10 | 10 | 4 | 0 | 0 | 2000 | 4000 | 15151 | 0 | 0 | 15151 | 0 | 0 | 151.51
10 | 10 | 5 | 0 | 0 | 2000 | 4000 | 15151 | 0 | 0 | 15151 | 0 | 0 | 151.51
10 | 10 | 6 | 0 | 0 | 2000 | 4000 | 15151 | 0 | 0 | 15151 | 0 | 0 | 151.51
10 | 10 | 7 | 14.0983 | 20.799 | 2000 | 4000 | 15151 | 14098.276 | 0 | 1052.724 | 21.4586 | 0 | 10.5272
10 | 10 | 8 | 59.8179 | 88.714 | 2000 | 4000 | 15151 | 59817.867 | 0 | 0 | 91.047 | 0 | 0
10 | 10 | 9 | 98.0256 | 146.3578 | 2000 | 4000 | 15151 | 98025.617 | 0 | 0 | 149.2019 | 0 | 0
10 | 10 | 10 | 120.3941 | 180.9625 | 2000 | 4000 | 15151 | 120394.109 | 0 | 0 | 183.2483 | 0 | 0
10 | 10 | 11 | 133.8391 | 202.0623 | 2000 | 4000 | 15151 | 133839.11 | 0 | 0 | 203.7125 | 0 | 0
10 | 10 | 12 | 139.2382 | 210.5081 | 2000 | 4000 | 15151 | 139238.151 | 0 | 0 | 211.9302 | 0 | 0
10 | 10 | 13 | 136.2312 | 205.5515 | 2000 | 4000 | 15151 | 136231.231 | 0 | 0 | 207.3535 | 0 | 0
10 | 10 | 14 | 123.8283 | 186.1469 | 2000 | 4000 | 15151 | 123828.258 | 0 | 0 | 188.4753 | 0 | 0
10 | 10 | 15 | 58.2294 | 86.5196 | 2000 | 4000 | 15151 | 58229.388 | 0 | 0 | 88.6292 | 0 | 0
10 | 10 | 16 | 63.2858 | 94.0761 | 2000 | 4000 | 15151 | 63285.787 | 0 | 0 | 96.3254 | 0 | 0
10 | 10 | 17 | 18.8743 | 27.8942 | 2000 | 4000 | 15151 | 18874.341 | 0 | 0 | 28.7281 | 0 | 0
10 | 10 | 18 | 0 | 0 | 2000 | 4000 | 15151 | 0 | 0 | 15151 | 0 | 0 | 151.51
10 | 10 | 19 | 0 | 0 | 2000 | 4000 | 15151 | 0 | 0 | 15151 | 0 | 0 | 151.51
10 | 10 | 20 | 0 | 0 | 2000 | 4000 | 15151 | 0 | 0 | 15151 | 0 | 0 | 151.51
10 | 10 | 21 | 0 | 0 | 2000 | 4000 | 15151 | 0 | 0 | 15151 | 0 | 0 | 151.51
10 | 10 | 22 | 0 | 0 | 2000 | 4000 | 15151 | 0 | 0 | 15151 | 0 | 0 | 151.51
10 | 10 | 23 | 0 | 0 | 2000 | 4000 | 15151 | 0 | 0 | 15151 | 0 | 0 | 151.51
10 | 11 | 0 | 0 | 0 | 2000 | 4000 | 15151 | 0 | 0 | 15151 | 0 | 0 | 151.51
10 | 11 | 1 | 0 | 0 | 2000 | 4000 | 15151 | 0 | 0 | 15151 | 0 | 0 | 151.51
10 | 11 | 2 | 0 | 0 | 2000 | 4000 | 15151 | 0 | 0 | 15151 | 0 | 0 | 151.51
10 | 11 | 3 | 0 | 0 | 2000 | 4000 | 15151 | 0 | 0 | 15151 | 0 | 0 | 151.51
10 | 11 | 4 | 0 | 0 | 2000 | 4000 | 15151 | 0 | 0 | 15151 | 0 | 0 | 151.51
10 | 11 | 5 | 0 | 0 | 2000 | 4000 | 15151 | 0 | 0 | 15151 | 0 | 0 | 151.51
10 | 11 | 6 | 0 | 0 | 2000 | 4000 | 15151 | 0 | 0 | 15151 | 0 | 0 | 151.51
10 | 11 | 7 | 13.7883 | 20.3374 | 2000 | 4000 | 15151 | 13788.293 | 0 | 1362.707 | 20.9867 | 0 | 13.6271
10 | 11 | 8 | 60.1041 | 89.1156 | 2000 | 4000 | 15151 | 60104.115 | 0 | 0 | 91.4827 | 0 | 0
10 | 11 | 9 | 98.9668 | 147.6894 | 2000 | 4000 | 15151 | 98966.76 | 0 | 0 | 150.6343 | 0 | 0
10 | 11 | 10 | 123.5271 | 185.3466 | 2000 | 4000 | 15151 | 123527.092 | 0 | 0 | 188.0169 | 0 | 0
10 | 11 | 11 | 138.6824 | 208.816 | 2000 | 4000 | 15151 | 138682.364 | 0 | 0 | 211.0843 | 0 | 0
10 | 11 | 12 | 144.4264 | 217.7104 | 2000 | 4000 | 15151 | 144426.36 | 0 | 0 | 219.827 | 0 | 0
10 | 11 | 13 | 138.7899 | 208.9604 | 2000 | 4000 | 15151 | 138789.857 | 0 | 0 | 211.2479 | 0 | 0
10 | 11 | 14 | 125.0373 | 187.668 | 2000 | 4000 | 15151 | 125037.257 | 0 | 0 | 190.3155 | 0 | 0
10 | 11 | 15 | 99.5955 | 148.7771 | 2000 | 4000 | 15151 | 99595.468 | 0 | 0 | 151.5913 | 0 | 0
10 | 11 | 16 | 62.3731 | 92.6837 | 2000 | 4000 | 15151 | 62373.088 | 0 | 0 | 94.9362 | 0 | 0
10 | 11 | 17 | 18.3264 | 27.0856 | 2000 | 4000 | 15151 | 18326.374 | 0 | 0 | 27.894 | 0 | 0
10 | 11 | 18 | 0 | 0 | 2000 | 4000 | 15151 | 0 | 0 | 15151 | 0 | 0 | 151.51
10 | 11 | 19 | 0 | 0 | 2000 | 4000 | 15151 | 0 | 0 | 15151 | 0 | 0 | 151.51
10 | 11 | 20 | 0 | 0 | 2000 | 4000 | 15151 | 0 | 0 | 15151 | 0 | 0 | 151.51
10 | 11 | 21 | 0 | 0 | 2000 | 4000 | 15151 | 0 | 0 | 15151 | 0 | 0 | 151.51
10 | 11 | 22 | 0 | 0 | 2000 | 4000 | 15151 | 0 | 0 | 15151 | 0 | 0 | 151.51
10 | 11 | 23 | 0 | 0 | 2000 | 4000 | 15151 | 0 | 0 | 15151 | 0 | 0 | 151.51
10 | 12 | 0 | 0 | 0 | 2000 | 4000 | 15151 | 0 | 0 | 15151 | 0 | 0 | 151.51
10 | 12 | 1 | 0 | 0 | 2000 | 4000 | 15151 | 0 | 0 | 15151 | 0 | 0 | 151.51
10 | 12 | 2 | 0 | 0 | 2000 | 4000 | 15151 | 0 | 0 | 15151 | 0 | 0 | 151.51
10 | 12 | 3 | 0 | 0 | 2000 | 4000 | 15151 | 0 | 0 | 15151 | 0 | 0 | 151.51
10 | 12 | 4 | 0 | 0 | 2000 | 4000 | 15151 | 0 | 0 | 15151 | 0 | 0 | 151.51
10 | 12 | 5 | 0 | 0 | 2000 | 4000 | 15151 | 0 | 0 | 15151 | 0 | 0 | 151.51
10 | 12 | 6 | 0 | 0 | 2000 | 4000 | 15151 | 0 | 0 | 15151 | 0 | 0 | 151.51
10 | 12 | 7 | 12.3734 | 18.2533 | 2000 | 4000 | 15151 | 12373.366 | 0 | 2777.634 | 18.8331 | 0 | 27.7763
10 | 12 | 8 | 57.0449 | 84.5485 | 2000 | 4000 | 15151 | 57044.891 | 0 | 0 | 86.8263 | 0 | 0
10 | 12 | 9 | 95.2168 | 141.9246 | 2000 | 2539.386 | 15151 | 95216.77 | 0 | 0 | 144.9266 | 0 | 0
10 | 12 | 10 | 121.4336 | 181.8061 | 114.9358 | 75.3028 | 15151 | 121433.581 | 0 | 0 | 184.8304 | 0 | 0
10 | 12 | 11 | 136.607 | 205.1185 | 2000 | 2033.1745 | 15151 | 136607.033 | 0 | 0 | 207.9255 | 0 | 0
10 | 12 | 12 | 123.8514 | 185.624 | 2000 | 4000 | 15151 | 123851.395 | 0 | 0 | 188.5105 | 0 | 0
10 | 12 | 13 | 58.1649 | 86.3682 | 2000 | 4000 | 15151 | 58164.941 | 0 | 0 | 88.5311 | 0 | 0
10 | 12 | 14 | 49.7236 | 73.7465 | 2000 | 4000 | 15151 | 49723.592 | 0 | 0 | 75.6828 | 0 | 0
10 | 12 | 15 | 46.5203 | 68.962 | 2000 | 4000 | 15151 | 46520.34 | 0 | 0 | 70.8072 | 0 | 0
10 | 12 | 16 | 24.0639 | 35.5884 | 2000 | 4000 | 15151 | 24063.928 | 0 | 0 | 36.627 | 0 | 0
10 | 12 | 17 | 3.2112 | 4.7354 | 2000 | 4000 | 15151 | 3211.205 | 0 | 11939.795 | 4.8877 | 0 | 119.3979
10 | 12 | 18 | 0 | 0 | 2000 | 4000 | 15151 | 0 | 0 | 15151 | 0 | 0 | 151.51
10 | 12 | 19 | 0 | 0 | 2000 | 4000 | 15151 | 0 | 0 | 15151 | 0 | 0 | 151.51
10 | 12 | 20 | 0 | 0 | 2000 | 4000 | 15151 | 0 | 0 | 15151 | 0 | 0 | 151.51
10 | 12 | 21 | 0 | 0 | 2000 | 4000 | 15151 | 0 | 0 | 15151 | 0 | 0 | 151.51
10 | 12 | 22 | 0 | 0 | 2000 | 4000 | 15151 | 0 | 0 | 15151 | 0 | 0 | 151.51
10 | 12 | 23 | 0 | 0 | 2000 | 4000 | 15151 | 0 | 0 | 15151 | 0 | 0 | 151.51
10 | 13 | 0 | 0 | 0 | 2000 | 4000 | 15151 | 0 | 0 | 15151 | 0 | 0 | 151.51
10 | 13 | 1 | 0 | 0 | 2000 | 4000 | 15151 | 0 | 0 | 15151 | 0 | 0 | 151.51
10 | 13 | 2 | 0 | 0 | 2000 | 4000 | 15151 | 0 | 0 | 15151 | 0 | 0 | 151.51
10 | 13 | 3 | 0 | 0 | 2000 | 4000 | 15151 | 0 | 0 | 15151 | 0 | 0 | 151.51
10 | 13 | 4 | 0 | 0 | 2000 | 4000 | 15151 | 0 | 0 | 15151 | 0 | 0 | 151.51
10 | 13 | 5 | 0 | 0 | 2000 | 4000 | 15151 | 0 | 0 | 15151 | 0 | 0 | 151.51
10 | 13 | 6 | 0 | 0 | 2000 | 4000 | 15151 | 0 | 0 | 15151 | 0 | 0 | 151.51
10 | 13 | 7 | 12.7742 | 18.839 | 2000 | 4000 | 15151 | 12774.221 | 0 | 2376.779 | 19.4433 | 0 | 23.7678
10 | 13 | 8 | 60.1532 | 89.1619 | 2000 | 4000 | 15151 | 60153.171 | 0 | 0 | 91.5573 | 0 | 0
10 | 13 | 9 | 100.7637 | 150.2719 | 2000 | 4000 | 15151 | 100763.728 | 0 | 0 | 153.3694 | 0 | 0
10 | 13 | 10 | 128.1228 | 191.9828 | 2000 | 4000 | 15151 | 128122.845 | 0 | 0 | 195.0119 | 0 | 0
10 | 13 | 11 | 144.9261 | 217.9008 | 2000 | 4000 | 15151 | 144926.078 | 0 | 0 | 220.5876 | 0 | 0
10 | 13 | 12 | 150.9366 | 227.2353 | 2000 | 4000 | 15151 | 150936.575 | 0 | 0 | 229.736 | 0 | 0
10 | 13 | 13 | 146.0209 | 219.6424 | 2000 | 4000 | 15151 | 146020.932 | 0 | 0 | 222.2541 | 0 | 0
10 | 13 | 14 | 130.2381 | 195.3314 | 2000 | 4000 | 15151 | 130238.107 | 0 | 0 | 198.2315 | 0 | 0
10 | 13 | 15 | 103.6868 | 154.806 | 2000 | 4000 | 15151 | 103686.75 | 0 | 0 | 157.8185 | 0 | 0
10 | 13 | 16 | 65.1795 | 96.7868 | 2000 | 4000 | 15151 | 65179.496 | 0 | 0 | 99.2078 | 0 | 0
10 | 13 | 17 | 17.89 | 26.4209 | 2000 | 4000 | 15151 | 17890.007 | 0 | 0 | 27.2298 | 0 | 0
10 | 13 | 18 | 0 | 0 | 2000 | 4000 | 15151 | 0 | 0 | 15151 | 0 | 0 | 151.51
10 | 13 | 19 | 0 | 0 | 2000 | 4000 | 15151 | 0 | 0 | 15151 | 0 | 0 | 151.51
10 | 13 | 20 | 0 | 0 | 2000 | 4000 | 15151 | 0 | 0 | 15151 | 0 | 0 | 151.51
10 | 13 | 21 | 0 | 0 | 2000 | 4000 | 15151 | 0 | 0 | 15151 | 0 | 0 | 151.51
10 | 13 | 22 | 0 | 0 | 2000 | 4000 | 15151 | 0 | 0 | 15151 | 0 | 0 | 151.51
10 | 13 | 23 | 0 | 0 | 2000 | 4000 | 15151 | 0 | 0 | 15151 | 0 | 0 | 151.51
10 | 14 | 0 | 0 | 0 | 2000 | 4000 | 15151 | 0 | 0 | 15151 | 0 | 0 | 151.51
10 | 14 | 1 | 0 | 0 | 2000 | 1625.9476 | 15151 | 0 | 0 | 15151 | 0 | 0 | 151.51
10 | 14 | 2 | 0 | 0 | 2000 | 4000 | 15151 | 0 | 0 | 15151 | 0 | 0 | 151.51
10 | 14 | 3 | 0 | 0 | 2000 | 4000 | 15151 | 0 | 0 | 15151 | 0 | 0 | 151.51
10 | 14 | 4 | 0 | 0 | 2000 | 4000 | 15151 | 0 | 0 | 15151 | 0 | 0 | 151.51
10 | 14 | 5 | 0 | 0 | 2000 | 4000 | 15151 | 0 | 0 | 15151 | 0 | 0 | 151.51
10 | 14 | 6 | 0 | 0 | 2000 | 4000 | 15151 | 0 | 0 | 15151 | 0 | 0 | 151.51
10 | 14 | 7 | 12.5548 | 18.5048 | 2000 | 4000 | 15151 | 12554.807 | 0 | 2596.193 | 19.1093 | 0 | 25.9619
10 | 14 | 8 | 61.1482 | 90.5605 | 2000 | 4000 | 15151 | 61148.174 | 0 | 0 | 93.0718 | 0 | 0
10 | 14 | 9 | 103.13 | 153.6195 | 2000 | 4000 | 15151 | 103129.958 | 0 | 0 | 156.971 | 0 | 0
10 | 14 | 10 | 130.5167 | 195.3298 | 2000 | 4000 | 15151 | 130516.728 | 0 | 0 | 198.6556 | 0 | 0
10 | 14 | 11 | 146.3888 | 219.8687 | 2000 | 4000 | 15151 | 146388.845 | 0 | 0 | 222.8141 | 0 | 0
10 | 14 | 12 | 150.8738 | 227.0192 | 2000 | 4000 | 15151 | 150873.763 | 0 | 0 | 229.6404 | 0 | 0
10 | 14 | 13 | 144.1513 | 216.8456 | 2000 | 4000 | 15151 | 144151.27 | 0 | 0 | 219.4083 | 0 | 0
10 | 14 | 14 | 127.9376 | 191.9332 | 2000 | 4000 | 15151 | 127937.572 | 0 | 0 | 194.7299 | 0 | 0
10 | 14 | 15 | 102.2174 | 152.6154 | 2000 | 4000 | 15151 | 102217.38 | 0 | 0 | 155.582 | 0 | 0
10 | 14 | 16 | 62.9164 | 93.414 | 2000 | 4000 | 15151 | 62916.432 | 0 | 0 | 95.7632 | 0 | 0
10 | 14 | 17 | 16.7856 | 24.7851 | 2000 | 4000 | 15151 | 16785.607 | 0 | 0 | 25.5489 | 0 | 0
10 | 14 | 18 | 0 | 0 | 2000 | 4000 | 15151 | 0 | 0 | 15151 | 0 | 0 | 151.51
10 | 14 | 19 | 0 | 0 | 2000 | 4000 | 15151 | 0 | 0 | 15151 | 0 | 0 | 151.51
10 | 14 | 20 | 0 | 0 | 2000 | 4000 | 15151 | 0 | 0 | 15151 | 0 | 0 | 151.51
10 | 14 | 21 | 0 | 0 | 2000 | 4000 | 15151 | 0 | 0 | 15151 | 0 | 0 | 151.51
10 | 14 | 22 | 0 | 0 | 2000 | 4000 | 15151 | 0 | 0 | 15151 | 0 | 0 | 151.51
10 | 14 | 23 | 0 | 0 | 2000 | 4000 | 15151 | 0 | 0 | 15151 | 0 | 0 | 151.51
10 | 15 | 0 | 0 | 0 | 2000 | 4000 | 15151 | 0 | 0 | 15151 | 0 | 0 | 151.51
10 | 15 | 1 | 0 | 0 | 2000 | 4000 | 15151 | 0 | 0 | 15151 | 0 | 0 | 151.51
10 | 15 | 2 | 0 | 0 | 2000 | 4000 | 15151 | 0 | 0 | 15151 | 0 | 0 | 151.51
10 | 15 | 3 | 0 | 0 | 2000 | 4000 | 15151 | 0 | 0 | 15151 | 0 | 0 | 151.51
10 | 15 | 4 | 0 | 0 | 2000 | 4000 | 15151 | 0 | 0 | 15151 | 0 | 0 | 151.51
10 | 15 | 5 | 0 | 0 | 2000 | 4000 | 15151 | 0 | 0 | 15151 | 0 | 0 | 151.51
10 | 15 | 6 | 0 | 0 | 2000 | 4000 | 15151 | 0 | 0 | 15151 | 0 | 0 | 151.51
10 | 15 | 7 | 0.76515 | 1.1159 | 2000 | 4000 | 15151 | 765.151 | 0 | 14385.849 | 1.1646 | 0 | 143.8585
10 | 15 | 8 | 9.8895 | 14.5854 | 2000 | 4000 | 15151 | 9889.452 | 0 | 5261.548 | 15.0524 | 0 | 52.6155
10 | 15 | 9 | 16.9448 | 25.0089 | 2000 | 4000 | 15151 | 16944.839 | 0 | 0 | 25.7912 | 0 | 0
10 | 15 | 10 | 19.2762 | 28.4636 | 2000 | 4000 | 15151 | 19276.183 | 0 | 0 | 29.3397 | 0 | 0
10 | 15 | 11 | 19.7251 | 29.1405 | 2000 | 4000 | 15151 | 19725.144 | 0 | 0 | 30.0231 | 0 | 0
10 | 15 | 12 | 24.9508 | 36.8867 | 2000 | 4000 | 15151 | 24950.805 | 0 | 0 | 37.9769 | 0 | 0
10 | 15 | 13 | 13.998 | 20.6799 | 2000 | 4000 | 15151 | 13998.014 | 0 | 1152.986 | 21.306 | 0 | 11.5299
10 | 15 | 14 | 9.6295 | 14.2192 | 2000 | 4000 | 15151 | 9629.543 | 0 | 5521.457 | 14.6568 | 0 | 55.2146
10 | 15 | 15 | 12.7239 | 18.7897 | 2000 | 4000 | 15151 | 12723.874 | 0 | 2427.126 | 19.3666 | 0 | 24.2713
10 | 15 | 16 | 5.3348 | 7.8708 | 2000 | 4000 | 15151 | 5334.798 | 0 | 9816.202 | 8.1199 | 0 | 98.162
10 | 15 | 17 | 0 | 0 | 2000 | 4000 | 15151 | 0 | 0 | 15151 | 0 | 0 | 151.51
10 | 15 | 18 | 0 | 0 | 2000 | 4000 | 15151 | 0 | 0 | 15151 | 0 | 0 | 151.51
10 | 15 | 19 | 0 | 0 | 2000 | 4000 | 15151 | 0 | 0 | 15151 | 0 | 0 | 151.51
10 | 15 | 20 | 0 | 0 | 2000 | 4000 | 15151 | 0 | 0 | 15151 | 0 | 0 | 151.51
10 | 15 | 21 | 0 | 0 | 2000 | 4000 | 15151 | 0 | 0 | 15151 | 0 | 0 | 151.51
10 | 15 | 22 | 0 | 0 | 2000 | 4000 | 15151 | 0 | 0 | 15151 | 0 | 0 | 151.51
10 | 15 | 23 | 0 | 0 | 2000 | 4000 | 15151 | 0 | 0 | 15151 | 0 | 0 | 151.51
10 | 16 | 0 | 0 | 0 | 2000 | 4000 | 15151 | 0 | 0 | 15151 | 0 | 0 | 151.51
10 | 16 | 1 | 0 | 0 | 2000 | 4000 | 15151 | 0 | 0 | 15151 | 0 | 0 | 151.51
10 | 16 | 2 | 0 | 0 | 2000 | 4000 | 15151 | 0 | 0 | 15151 | 0 | 0 | 151.51
10 | 16 | 3 | 0 | 0 | 2000 | 4000 | 15151 | 0 | 0 | 15151 | 0 | 0 | 151.51
10 | 16 | 4 | 0 | 0 | 2000 | 4000 | 15151 | 0 | 0 | 15151 | 0 | 0 | 151.51
10 | 16 | 5 | 0 | 0 | 2000 | 4000 | 15151 | 0 | 0 | 15151 | 0 | 0 | 151.51
10 | 16 | 6 | 0 | 0 | 2000 | 4000 | 15151 | 0 | 0 | 15151 | 0 | 0 | 151.51
10 | 16 | 7 | 9.6724 | 14.2545 | 2000 | 4000 | 15151 | 9672.422 | 0 | 5478.578 | 14.7221 | 0 | 54.7858
10 | 16 | 8 | 56.4632 | 83.5815 | 2000 | 4000 | 15151 | 56463.19 | 0 | 0 | 85.9409 | 0 | 0
10 | 16 | 9 | 98.794 | 146.9867 | 2000 | 4000 | 15151 | 98793.97 | 0 | 0 | 150.3713 | 0 | 0
10 | 16 | 10 | 57.9844 | 85.8914 | 2000 | 4000 | 15151 | 57984.379 | 0 | 0 | 88.2563 | 0 | 0
10 | 16 | 11 | 66.3947 | 98.4575 | 2000 | 4000 | 15151 | 66394.676 | 0 | 0 | 101.0573 | 0 | 0
10 | 16 | 12 | 33.2235 | 49.1074 | 2000 | 4000 | 15151 | 33223.497 | 0 | 0 | 50.5685 | 0 | 0
10 | 16 | 13 | 33.4879 | 49.5073 | 2000 | 4000 | 15151 | 33487.87 | 0 | 0 | 50.9709 | 0 | 0
10 | 16 | 14 | 26.296 | 38.8504 | 2000 | 4000 | 15151 | 26296.03 | 0 | 0 | 40.0244 | 0 | 0
10 | 16 | 15 | 28.177 | 41.6373 | 2000 | 4000 | 15151 | 28176.97 | 0 | 0 | 42.8873 | 0 | 0
10 | 16 | 16 | 26.764 | 39.5412 | 2000 | 4000 | 15151 | 26764.024 | 0 | 0 | 40.7367 | 0 | 0
10 | 16 | 17 | 3.0976 | 4.5602 | 2000 | 4000 | 15151 | 3097.553 | 0 | 12053.447 | 4.7147 | 0 | 120.5345
10 | 16 | 18 | 0 | 0 | 2000 | 4000 | 15151 | 0 | 0 | 15151 | 0 | 0 | 151.51
10 | 16 | 19 | 0 | 0 | 2000 | 4000 | 15151 | 0 | 0 | 15151 | 0 | 0 | 151.51
10 | 16 | 20 | 0 | 0 | 2000 | 4000 | 15151 | 0 | 0 | 15151 | 0 | 0 | 151.51
10 | 16 | 21 | 0 | 0 | 2000 | 4000 | 15151 | 0 | 0 | 15151 | 0 | 0 | 151.51
10 | 16 | 22 | 0 | 0 | 2000 | 4000 | 15151 | 0 | 0 | 15151 | 0 | 0 | 151.51
10 | 16 | 23 | 0 | 0 | 2000 | 4000 | 15151 | 0 | 0 | 15151 | 0 | 0 | 151.51
10 | 17 | 0 | 0 | 0 | 2000 | 4000 | 15151 | 0 | 0 | 15151 | 0 | 0 | 151.51
10 | 17 | 1 | 0 | 0 | 2000 | 4000 | 15151 | 0 | 0 | 15151 | 0 | 0 | 151.51
10 | 17 | 2 | 0 | 0 | 2000 | 4000 | 15151 | 0 | 0 | 15151 | 0 | 0 | 151.51
10 | 17 | 3 | 0 | 0 | 2000 | 4000 | 15151 | 0 | 0 | 15151 | 0 | 0 | 151.51
10 | 17 | 4 | 0 | 0 | 2000 | 4000 | 15151 | 0 | 0 | 15151 | 0 | 0 | 151.51
10 | 17 | 5 | 0 | 0 | 85.955 | 56.3154 | 15151 | 0 | 0 | 15151 | 0 | 0 | 151.51
10 | 17 | 6 | 0 | 0 | 2000 | 1520.5147 | 15151 | 0 | 0 | 15151 | 0 | 0 | 151.51
10 | 17 | 7 | 0 | 0 | 2000 | 3983.2752 | 15151 | 0 | 0 | 15151 | 0 | 0 | 151.51
10 | 17 | 8 | 10.539 | 15.5304 | 2000 | 4000 | 15151 | 10539.004 | 0 | 4611.996 | 16.0411 | 0 | 46.12
10 | 17 | 9 | 41.2481 | 60.9502 | 2000 | 4000 | 15151 | 41248.118 | 0 | 0 | 62.7825 | 0 | 0
10 | 17 | 10 | 8.3449 | 12.2974 | 2000 | 4000 | 15151 | 8344.859 | 0 | 6806.141 | 12.7015 | 0 | 68.0614
10 | 17 | 11 | 20.3409 | 30.0093 | 2000 | 4000 | 15151 | 20340.916 | 0 | 0 | 30.9603 | 0 | 0
10 | 17 | 12 | 19.6824 | 29.0403 | 2000 | 4000 | 15151 | 19682.41 | 0 | 0 | 29.958 | 0 | 0
10 | 17 | 13 | 22.4599 | 33.1501 | 2000 | 4000 | 15151 | 22459.888 | 0 | 0 | 34.1855 | 0 | 0
10 | 17 | 14 | 16.0592 | 23.6951 | 2000 | 4000 | 15151 | 16059.199 | 0 | 0 | 24.4432 | 0 | 0
10 | 17 | 15 | 74.8487 | 111.0675 | 2000 | 4000 | 15151 | 74848.656 | 0 | 0 | 113.9249 | 0 | 0
10 | 17 | 16 | 29.4733 | 43.5324 | 2000 | 4000 | 15151 | 29473.284 | 0 | 0 | 44.8604 | 0 | 0
10 | 17 | 17 | 13.4159 | 19.7883 | 2000 | 4000 | 15151 | 13415.916 | 0 | 1735.084 | 20.42 | 0 | 17.3508
10 | 17 | 18 | 0 | 0 | 2000 | 4000 | 15151 | 0 | 0 | 15151 | 0 | 0 | 151.51
10 | 17 | 19 | 0 | 0 | 2000 | 4000 | 15151 | 0 | 0 | 15151 | 0 | 0 | 151.51
10 | 17 | 20 | 0 | 0 | 2000 | 4000 | 15151 | 0 | 0 | 15151 | 0 | 0 | 151.51
10 | 17 | 21 | 0 | 0 | 2000 | 4000 | 15151 | 0 | 0 | 15151 | 0 | 0 | 151.51
10 | 17 | 22 | 0 | 0 | 2000 | 4000 | 15151 | 0 | 0 | 15151 | 0 | 0 | 151.51
10 | 17 | 23 | 0 | 0 | 2000 | 4000 | 15151 | 0 | 0 | 15151 | 0 | 0 | 151.51
10 | 18 | 0 | 0 | 0 | 2000 | 4000 | 15151 | 0 | 0 | 15151 | 0 | 0 | 151.51
10 | 18 | 1 | 0 | 0 | 2000 | 4000 | 15151 | 0 | 0 | 15151 | 0 | 0 | 151.51
10 | 18 | 2 | 0 | 0 | 2000 | 4000 | 15151 | 0 | 0 | 15151 | 0 | 0 | 151.51
10 | 18 | 3 | 0 | 0 | 2000 | 4000 | 15151 | 0 | 0 | 15151 | 0 | 0 | 151.51
10 | 18 | 4 | 0 | 0 | 2000 | 4000 | 15151 | 0 | 0 | 15151 | 0 | 0 | 151.51
10 | 18 | 5 | 0 | 0 | 2000 | 4000 | 15151 | 0 | 0 | 15151 | 0 | 0 | 151.51
10 | 18 | 6 | 0 | 0 | 2000 | 4000 | 15151 | 0 | 0 | 15151 | 0 | 0 | 151.51
10 | 18 | 7 | 7.7729 | 11.4488 | 2000 | 4000 | 15151 | 7772.914 | 0 | 7378.086 | 11.8309 | 0 | 73.7809
10 | 18 | 8 | 54.4493 | 80.5592 | 2000 | 4000 | 15151 | 54449.289 | 0 | 0 | 82.8756 | 0 | 0
10 | 18 | 9 | 96.6866 | 143.8106 | 2000 | 4000 | 15151 | 96686.625 | 0 | 0 | 147.1638 | 0 | 0
10 | 18 | 10 | 126.2583 | 188.6247 | 2000 | 4000 | 15151 | 126258.269 | 0 | 0 | 192.1739 | 0 | 0
10 | 18 | 11 | 144.9598 | 217.1427 | 2000 | 4000 | 15151 | 144959.802 | 0 | 0 | 220.639 | 0 | 0
10 | 18 | 12 | 151.3414 | 226.9397 | 2000 | 4000 | 15151 | 151341.379 | 0 | 0 | 230.3522 | 0 | 0
10 | 18 | 13 | 144.347 | 216.3143 | 2000 | 4000 | 15151 | 144347 | 0 | 0 | 219.7062 | 0 | 0
10 | 18 | 14 | 127.5614 | 190.654 | 2000 | 4000 | 15151 | 127561.44 | 0 | 0 | 194.1574 | 0 | 0
10 | 18 | 15 | 98.9909 | 147.3749 | 2000 | 4000 | 15151 | 98990.851 | 0 | 0 | 150.671 | 0 | 0
10 | 18 | 16 | 58.3655 | 86.4845 | 2000 | 4000 | 15151 | 58365.521 | 0 | 0 | 88.8364 | 0 | 0
10 | 18 | 17 | 12.4404 | 18.3486 | 2000 | 4000 | 15151 | 12440.442 | 0 | 2710.558 | 18.9352 | 0 | 27.1056
10 | 18 | 18 | 0 | 0 | 2000 | 4000 | 15151 | 0 | 0 | 15151 | 0 | 0 | 151.51
10 | 18 | 19 | 0 | 0 | 2000 | 4000 | 15151 | 0 | 0 | 15151 | 0 | 0 | 151.51
10 | 18 | 20 | 0 | 0 | 2000 | 4000 | 15151 | 0 | 0 | 15151 | 0 | 0 | 151.51
10 | 18 | 21 | 0 | 0 | 2000 | 4000 | 15151 | 0 | 0 | 15151 | 0 | 0 | 151.51
10 | 18 | 22 | 0 | 0 | 2000 | 4000 | 15151 | 0 | 0 | 15151 | 0 | 0 | 151.51
10 | 18 | 23 | 0 | 0 | 2000 | 4000 | 15151 | 0 | 0 | 15151 | 0 | 0 | 151.51
10 | 19 | 0 | 0 | 0 | 2000 | 4000 | 15151 | 0 | 0 | 15151 | 0 | 0 | 151.51
10 | 19 | 1 | 0 | 0 | 2000 | 4000 | 15151 | 0 | 0 | 15151 | 0 | 0 | 151.51
10 | 19 | 2 | 0 | 0 | 2000 | 4000 | 15151 | 0 | 0 | 15151 | 0 | 0 | 151.51
10 | 19 | 3 | 0 | 0 | 2000 | 4000 | 15151 | 0 | 0 | 15151 | 0 | 0 | 151.51
10 | 19 | 4 | 0 | 0 | 2000 | 4000 | 15151 | 0 | 0 | 15151 | 0 | 0 | 151.51
10 | 19 | 5 | 0 | 0 | 2000 | 4000 | 15151 | 0 | 0 | 15151 | 0 | 0 | 151.51
10 | 19 | 6 | 0 | 0 | 2000 | 4000 | 15151 | 0 | 0 | 15151 | 0 | 0 | 151.51
10 | 19 | 7 | 0 | 0 | 2000 | 4000 | 15151 | 0 | 0 | 15151 | 0 | 0 | 151.51
10 | 19 | 8 | 3.6885 | 5.4256 | 2000 | 4000 | 15151 | 3688.547 | 0 | 11462.453 | 5.6142 | 0 | 114.6245
10 | 19 | 9 | 21.6289 | 31.9004 | 2000 | 4000 | 15151 | 21628.938 | 0 | 0 | 32.9208 | 0 | 0
10 | 19 | 10 | 128.8964 | 192.4217 | 2000 | 4000 | 15151 | 128896.439 | 0 | 0 | 196.1894 | 0 | 0
10 | 19 | 11 | 104.4512 | 155.4491 | 2000 | 4000 | 15151 | 104451.211 | 0 | 0 | 158.9821 | 0 | 0
10 | 19 | 12 | 57.6521 | 85.3574 | 2000 | 4000 | 15151 | 57652.09 | 0 | 0 | 87.7505 | 0 | 0
10 | 19 | 13 | 126.7581 | 189.2428 | 2000 | 4000 | 15151 | 126758.053 | 0 | 0 | 192.9346 | 0 | 0
10 | 19 | 14 | 22.896 | 33.7949 | 2000 | 4000 | 15151 | 22896.044 | 0 | 0 | 34.8494 | 0 | 0
10 | 19 | 15 | 102.6437 | 152.7357 | 2000 | 4000 | 15151 | 102643.676 | 0 | 0 | 156.2309 | 0 | 0
10 | 19 | 16 | 19.7738 | 29.172 | 2000 | 4000 | 15151 | 19773.755 | 0 | 0 | 30.097 | 0 | 0
10 | 19 | 17 | 12.4587 | 18.3682 | 2000 | 4000 | 15151 | 12458.689 | 0 | 2692.311 | 18.963 | 0 | 26.9231
10 | 19 | 18 | 0 | 0 | 2000 | 4000 | 15151 | 0 | 0 | 15151 | 0 | 0 | 151.51
10 | 19 | 19 | 0 | 0 | 2000 | 4000 | 15151 | 0 | 0 | 15151 | 0 | 0 | 151.51
10 | 19 | 20 | 0 | 0 | 2000 | 4000 | 15151 | 0 | 0 | 15151 | 0 | 0 | 151.51
10 | 19 | 21 | 0 | 0 | 2000 | 4000 | 15151 | 0 | 0 | 15151 | 0 | 0 | 151.51
10 | 19 | 22 | 0 | 0 | 2000 | 4000 | 15151 | 0 | 0 | 15151 | 0 | 0 | 151.51
10 | 19 | 23 | 0 | 0 | 2000 | 4000 | 15151 | 0 | 0 | 15151 | 0 | 0 | 151.51
10 | 20 | 0 | 0 | 0 | 2000 | 4000 | 15151 | 0 | 0 | 15151 | 0 | 0 | 151.51
10 | 20 | 1 | 0 | 0 | 2000 | 4000 | 15151 | 0 | 0 | 15151 | 0 | 0 | 151.51
10 | 20 | 2 | 0 | 0 | 2000 | 4000 | 15151 | 0 | 0 | 15151 | 0 | 0 | 151.51
10 | 20 | 3 | 0 | 0 | 2000 | 4000 | 15151 | 0 | 0 | 15151 | 0 | 0 | 151.51
10 | 20 | 4 | 0 | 0 | 2000 | 4000 | 15151 | 0 | 0 | 15151 | 0 | 0 | 151.51
10 | 20 | 5 | 0 | 0 | 2000 | 4000 | 15151 | 0 | 0 | 15151 | 0 | 0 | 151.51
10 | 20 | 6 | 0 | 0 | 2000 | 4000 | 15151 | 0 | 0 | 15151 | 0 | 0 | 151.51
10 | 20 | 7 | 1.0946 | 1.5992 | 2000 | 4000 | 15151 | 1094.601 | 0 | 14056.399 | 1.6661 | 0 | 140.564
10 | 20 | 8 | 15.6669 | 23.0902 | 2000 | 4000 | 15151 | 15666.944 | 0 | 0 | 23.8462 | 0 | 0
10 | 20 | 9 | 96.7754 | 143.9132 | 2000 | 4000 | 15151 | 96775.425 | 0 | 0 | 147.299 | 0 | 0
10 | 20 | 10 | 125.2792 | 187.0787 | 2000 | 4000 | 15151 | 125279.192 | 0 | 0 | 190.6837 | 0 | 0
10 | 20 | 11 | 101.4165 | 151.0372 | 2000 | 4000 | 15151 | 101416.491 | 0 | 0 | 154.363 | 0 | 0
10 | 20 | 12 | 146.6175 | 219.6814 | 2000 | 4000 | 15151 | 146617.548 | 0 | 0 | 223.1622 | 0 | 0
10 | 20 | 13 | 107.323 | 159.9682 | 2000 | 4000 | 15151 | 107322.996 | 0 | 0 | 163.3531 | 0 | 0
10 | 20 | 14 | 122.9645 | 183.6763 | 2000 | 4000 | 15151 | 122964.538 | 0 | 0 | 187.1606 | 0 | 0
10 | 20 | 15 | 95.0342 | 141.4197 | 2000 | 4000 | 15151 | 95034.165 | 0 | 0 | 144.6487 | 0 | 0
10 | 20 | 16 | 42.8086 | 63.3334 | 2000 | 4000 | 15151 | 42808.642 | 0 | 0 | 65.1578 | 0 | 0
10 | 20 | 17 | 9.5533 | 14.0941 | 2000 | 4000 | 15151 | 9553.291 | 0 | 5597.709 | 14.5408 | 0 | 55.9771
10 | 20 | 18 | 0 | 0 | 2000 | 4000 | 15151 | 0 | 0 | 15151 | 0 | 0 | 151.51
10 | 20 | 19 | 0 | 0 | 2000 | 4000 | 15151 | 0 | 0 | 15151 | 0 | 0 | 151.51
10 | 20 | 20 | 0 | 0 | 2000 | 4000 | 15151 | 0 | 0 | 15151 | 0 | 0 | 151.51
10 | 20 | 21 | 0 | 0 | 2000 | 4000 | 15151 | 0 | 0 | 15151 | 0 | 0 | 151.51
10 | 20 | 22 | 0 | 0 | 2000 | 4000 | 15151 | 0 | 0 | 15151 | 0 | 0 | 151.51
10 | 20 | 23 | 0 | 0 | 2000 | 4000 | 15151 | 0 | 0 | 15151 | 0 | 0 | 151.51
10 | 21 | 0 | 0 | 0 | 2000 | 4000 | 15151 | 0 | 0 | 15151 | 0 | 0 | 151.51
10 | 21 | 1 | 0 | 0 | 2000 | 4000 | 15151 | 0 | 0 | 15151 | 0 | 0 | 151.51
10 | 21 | 2 | 0 | 0 | 2000 | 4000 | 15151 | 0 | 0 | 15151 | 0 | 0 | 151.51
10 | 21 | 3 | 0 | 0 | 2000 | 4000 | 15151 | 0 | 0 | 15151 | 0 | 0 | 151.51
10 | 21 | 4 | 0 | 0 | 2000 | 4000 | 15151 | 0 | 0 | 15151 | 0 | 0 | 151.51
10 | 21 | 5 | 0 | 0 | 2000 | 4000 | 15151 | 0 | 0 | 15151 | 0 | 0 | 151.51
10 | 21 | 6 | 0 | 0 | 2000 | 4000 | 15151 | 0 | 0 | 15151 | 0 | 0 | 151.51
10 | 21 | 7 | 0.84467 | 1.2319 | 2000 | 4000 | 15151 | 844.672 | 0 | 14306.328 | 1.2856 | 0 | 143.0633
10 | 21 | 8 | 10.6819 | 15.7459 | 2000 | 4000 | 15151 | 10681.92 | 0 | 4469.08 | 16.2586 | 0 | 44.6908
10 | 21 | 9 | 7.3863 | 10.8855 | 2000 | 4000 | 15151 | 7386.296 | 0 | 7764.704 | 11.2425 | 0 | 77.647
10 | 21 | 10 | 8.608 | 12.6897 | 2000 | 4000 | 15151 | 8607.979 | 0 | 6543.021 | 13.1019 | 0 | 65.4302
10 | 21 | 11 | 23.6673 | 34.9329 | 2000 | 4000 | 15151 | 23667.321 | 0 | 0 | 36.0233 | 0 | 0
10 | 21 | 12 | 50.2472 | 74.3351 | 2000 | 4000 | 15151 | 50247.238 | 0 | 0 | 76.4798 | 0 | 0
10 | 21 | 13 | 41.2438 | 60.9597 | 2000 | 4000 | 15151 | 41243.798 | 0 | 0 | 62.7759 | 0 | 0
10 | 21 | 14 | 56.7615 | 84.0233 | 2000 | 4000 | 15151 | 56761.526 | 0 | 0 | 86.395 | 0 | 0
10 | 21 | 15 | 90.6387 | 134.6501 | 2000 | 4000 | 15151 | 90638.672 | 0 | 0 | 137.9584 | 0 | 0
10 | 21 | 16 | 40.5439 | 59.9144 | 2000 | 4000 | 15151 | 40543.935 | 0 | 0 | 61.7107 | 0 | 0
10 | 21 | 17 | 8.7947 | 12.9612 | 2000 | 4000 | 15151 | 8794.678 | 0 | 6356.322 | 13.3861 | 0 | 63.5632
10 | 21 | 18 | 0 | 0 | 2000 | 4000 | 15151 | 0 | 0 | 15151 | 0 | 0 | 151.51
10 | 21 | 19 | 0 | 0 | 2000 | 4000 | 15151 | 0 | 0 | 15151 | 0 | 0 | 151.51
10 | 21 | 20 | 0 | 0 | 2000 | 4000 | 15151 | 0 | 0 | 15151 | 0 | 0 | 151.51
10 | 21 | 21 | 0 | 0 | 2000 | 4000 | 15151 | 0 | 0 | 15151 | 0 | 0 | 151.51
10 | 21 | 22 | 0 | 0 | 2000 | 4000 | 15151 | 0 | 0 | 15151 | 0 | 0 | 151.51
10 | 21 | 23 | 0 | 0 | 2000 | 4000 | 15151 | 0 | 0 | 15151 | 0 | 0 | 151.51
10 | 22 | 0 | 0 | 0 | 2000 | 4000 | 15151 | 0 | 0 | 15151 | 0 | 0 | 151.51
10 | 22 | 1 | 0 | 0 | 2000 | 4000 | 15151 | 0 | 0 | 15151 | 0 | 0 | 151.51
10 | 22 | 2 | 0 | 0 | 2000 | 4000 | 15151 | 0 | 0 | 15151 | 0 | 0 | 151.51
10 | 22 | 3 | 0 | 0 | 2000 | 4000 | 15151 | 0 | 0 | 15151 | 0 | 0 | 151.51
10 | 22 | 4 | 0 | 0 | 2000 | 4000 | 15151 | 0 | 0 | 15151 | 0 | 0 | 151.51
10 | 22 | 5 | 0 | 0 | 2000 | 4000 | 15151 | 0 | 0 | 15151 | 0 | 0 | 151.51
10 | 22 | 6 | 0 | 0 | 2000 | 4000 | 15151 | 0 | 0 | 15151 | 0 | 0 | 151.51
10 | 22 | 7 | 6.5302 | 9.6095 | 2000 | 4000 | 15151 | 6530.152 | 0 | 8620.848 | 9.9393 | 0 | 86.2085
10 | 22 | 8 | 56.732 | 83.9188 | 2000 | 4000 | 15151 | 56731.961 | 0 | 0 | 86.35 | 0 | 0
10 | 22 | 9 | 87.1795 | 129.5153 | 2000 | 4000 | 15151 | 87179.504 | 0 | 0 | 132.6933 | 0 | 0
10 | 22 | 10 | 108.9403 | 162.3996 | 2000 | 4000 | 15151 | 108940.286 | 0 | 0 | 165.8147 | 0 | 0
10 | 22 | 11 | 89.2586 | 132.7366 | 2000 | 4000 | 15151 | 89258.609 | 0 | 0 | 135.8579 | 0 | 0
10 | 22 | 12 | 28.8041 | 42.5344 | 2000 | 4000 | 15151 | 28804.089 | 0 | 0 | 43.8418 | 0 | 0
10 | 22 | 13 | 20.6178 | 30.4187 | 2000 | 4000 | 15151 | 20617.788 | 0 | 0 | 31.3817 | 0 | 0
10 | 22 | 14 | 19.5056 | 28.769 | 2000 | 4000 | 15151 | 19505.564 | 0 | 0 | 29.6888 | 0 | 0
10 | 22 | 15 | 30.9858 | 45.7594 | 2000 | 4000 | 15151 | 30985.768 | 0 | 0 | 47.1625 | 0 | 0
10 | 22 | 16 | 5.3717 | 7.9071 | 2000 | 4000 | 15151 | 5371.664 | 0 | 9779.336 | 8.176 | 0 | 97.7934
10 | 22 | 17 | 0 | 0 | 2000 | 4000 | 15151 | 0 | 0 | 15151 | 0 | 0 | 151.51
10 | 22 | 18 | 0 | 0 | 2000 | 4000 | 15151 | 0 | 0 | 15151 | 0 | 0 | 151.51
10 | 22 | 19 | 0 | 0 | 2000 | 4000 | 15151 | 0 | 0 | 15151 | 0 | 0 | 151.51
10 | 22 | 20 | 0 | 0 | 2000 | 4000 | 15151 | 0 | 0 | 15151 | 0 | 0 | 151.51
10 | 22 | 21 | 0 | 0 | 2000 | 3838.1501 | 15151 | 0 | 0 | 15151 | 0 | 0 | 151.51
10 | 22 | 22 | 0 | 0 | 2000 | 3165.1635 | 15151 | 0 | 0 | 15151 | 0 | 0 | 151.51
10 | 22 | 23 | 0 | 0 | 2000 | 4000 | 15151 | 0 | 0 | 15151 | 0 | 0 | 151.51
10 | 23 | 0 | 0 | 0 | 2000 | 4000 | 15151 | 0 | 0 | 15151 | 0 | 0 | 151.51
10 | 23 | 1 | 0 | 0 | 2000 | 4000 | 15151 | 0 | 0 | 15151 | 0 | 0 | 151.51
10 | 23 | 2 | 0 | 0 | 2000 | 4000 | 15151 | 0 | 0 | 15151 | 0 | 0 | 151.51
10 | 23 | 3 | 0 | 0 | 2000 | 4000 | 15151 | 0 | 0 | 15151 | 0 | 0 | 151.51
10 | 23 | 4 | 0 | 0 | 2000 | 4000 | 15151 | 0 | 0 | 15151 | 0 | 0 | 151.51
10 | 23 | 5 | 0 | 0 | 2000 | 4000 | 15151 | 0 | 0 | 15151 | 0 | 0 | 151.51
10 | 23 | 6 | 0 | 0 | 2000 | 4000 | 15151 | 0 | 0 | 15151 | 0 | 0 | 151.51
10 | 23 | 7 | 4.7405 | 6.9719 | 2000 | 4000 | 15151 | 4740.51 | 0 | 10410.49 | 7.2154 | 0 | 104.1049
10 | 23 | 8 | 52.4342 | 77.4843 | 2000 | 4000 | 15151 | 52434.171 | 0 | 0 | 79.8085 | 0 | 0
10 | 23 | 9 | 99.0224 | 147.1 | 2000 | 4000 | 15151 | 99022.394 | 0 | 0 | 150.719 | 0 | 0
10 | 23 | 10 | 131.5754 | 196.308 | 2000 | 4000 | 15151 | 131575.36 | 0 | 0 | 200.2669 | 0 | 0
10 | 23 | 11 | 150.4478 | 225.0876 | 2000 | 4000 | 15151 | 150447.802 | 0 | 0 | 228.9921 | 0 | 0
10 | 23 | 12 | 84.2095 | 124.9633 | 2000 | 4000 | 15151 | 84209.467 | 0 | 0 | 128.1727 | 0 | 0
10 | 23 | 13 | 61.7548 | 91.4155 | 2000 | 4000 | 15151 | 61754.82 | 0 | 0 | 93.9952 | 0 | 0
10 | 23 | 14 | 45.27 | 66.9026 | 2000 | 4000 | 15151 | 45269.976 | 0 | 0 | 68.9041 | 0 | 0
10 | 23 | 15 | 24.512 | 36.1542 | 2000 | 4000 | 15151 | 24512.032 | 0 | 0 | 37.309 | 0 | 0
10 | 23 | 16 | 5.3647 | 7.8967 | 2000 | 4000 | 15151 | 5364.735 | 0 | 9786.265 | 8.1655 | 0 | 97.8627
10 | 23 | 17 | 0 | 0 | 2000 | 4000 | 15151 | 0 | 0 | 15151 | 0 | 0 | 151.51
10 | 23 | 18 | 0 | 0 | 2000 | 4000 | 15151 | 0 | 0 | 15151 | 0 | 0 | 151.51
10 | 23 | 19 | 0 | 0 | 2000 | 4000 | 15151 | 0 | 0 | 15151 | 0 | 0 | 151.51
10 | 23 | 20 | 0 | 0 | 2000 | 4000 | 15151 | 0 | 0 | 15151 | 0 | 0 | 151.51
10 | 23 | 21 | 0 | 0 | 2000 | 4000 | 15151 | 0 | 0 | 15151 | 0 | 0 | 151.51
10 | 23 | 22 | 0 | 0 | 2000 | 4000 | 15151 | 0 | 0 | 15151 | 0 | 0 | 151.51
10 | 23 | 23 | 0 | 0 | 2000 | 4000 | 15151 | 0 | 0 | 15151 | 0 | 0 | 151.51
10 | 24 | 0 | 0 | 0 | 2000 | 4000 | 15151 | 0 | 0 | 15151 | 0 | 0 | 151.51
10 | 24 | 1 | 0 | 0 | 2000 | 4000 | 15151 | 0 | 0 | 15151 | 0 | 0 | 151.51
10 | 24 | 2 | 0 | 0 | 2000 | 4000 | 15151 | 0 | 0 | 15151 | 0 | 0 | 151.51
10 | 24 | 3 | 0 | 0 | 2000 | 4000 | 15151 | 0 | 0 | 15151 | 0 | 0 | 151.51
10 | 24 | 4 | 0 | 0 | 2000 | 4000 | 15151 | 0 | 0 | 15151 | 0 | 0 | 151.51
10 | 24 | 5 | 0 | 0 | 2000 | 4000 | 15151 | 0 | 0 | 15151 | 0 | 0 | 151.51
10 | 24 | 6 | 0 | 0 | 2000 | 4000 | 15151 | 0 | 0 | 15151 | 0 | 0 | 151.51
10 | 24 | 7 | 0 | 0 | 2000 | 4000 | 15151 | 0 | 0 | 15151 | 0 | 0 | 151.51
10 | 24 | 8 | 3.2326 | 4.7508 | 2000 | 4000 | 15151 | 3232.619 | 0 | 11918.381 | 4.9203 | 0 | 119.1838
10 | 24 | 9 | 27.5584 | 40.6423 | 2000 | 4000 | 15151 | 27558.448 | 0 | 0 | 41.9459 | 0 | 0
10 | 24 | 10 | 39.6874 | 58.6001 | 2000 | 4000 | 15151 | 39687.413 | 0 | 0 | 60.407 | 0 | 0
10 | 24 | 11 | 57.5175 | 85.0878 | 2000 | 4000 | 15151 | 57517.537 | 0 | 0 | 87.5457 | 0 | 0
10 | 24 | 12 | 36.5345 | 53.9365 | 2000 | 4000 | 15151 | 36534.452 | 0 | 0 | 55.608 | 0 | 0
10 | 24 | 13 | 62.6055 | 92.6758 | 2000 | 4000 | 15151 | 62605.548 | 0 | 0 | 95.29 | 0 | 0
10 | 24 | 14 | 36.827 | 54.3765 | 2000 | 4000 | 15151 | 36826.988 | 0 | 0 | 56.0533 | 0 | 0
10 | 24 | 15 | 11.4487 | 16.8693 | 2000 | 4000 | 15151 | 11448.736 | 0 | 3702.264 | 17.4258 | 0 | 37.0226
10 | 24 | 16 | 12.6194 | 18.5938 | 2000 | 4000 | 15151 | 12619.392 | 0 | 2531.608 | 19.2076 | 0 | 25.3161
10 | 24 | 17 | 0.6573 | 0.95401 | 2000 | 4000 | 15151 | 657.304 | 0 | 14493.696 | 1.0005 | 0 | 144.937
10 | 24 | 18 | 0 | 0 | 2000 | 4000 | 15151 | 0 | 0 | 15151 | 0 | 0 | 151.51
10 | 24 | 19 | 0 | 0 | 2000 | 4000 | 15151 | 0 | 0 | 15151 | 0 | 0 | 151.51
10 | 24 | 20 | 0 | 0 | 2000 | 4000 | 15151 | 0 | 0 | 15151 | 0 | 0 | 151.51
10 | 24 | 21 | 0 | 0 | 2000 | 4000 | 15151 | 0 | 0 | 15151 | 0 | 0 | 151.51
10 | 24 | 22 | 0 | 0 | 2000 | 4000 | 15151 | 0 | 0 | 15151 | 0 | 0 | 151.51
10 | 24 | 23 | 0 | 0 | 2000 | 4000 | 15151 | 0 | 0 | 15151 | 0 | 0 | 151.51
10 | 25 | 0 | 0 | 0 | 2000 | 4000 | 15151 | 0 | 0 | 15151 | 0 | 0 | 151.51
10 | 25 | 1 | 0 | 0 | 2000 | 4000 | 15151 | 0 | 0 | 15151 | 0 | 0 | 151.51
10 | 25 | 2 | 0 | 0 | 2000 | 4000 | 15151 | 0 | 0 | 15151 | 0 | 0 | 151.51
10 | 25 | 3 | 0 | 0 | 2000 | 4000 | 15151 | 0 | 0 | 15151 | 0 | 0 | 151.51
10 | 25 | 4 | 0 | 0 | 2000 | 4000 | 15151 | 0 | 0 | 15151 | 0 | 0 | 151.51
10 | 25 | 5 | 0 | 0 | 2000 | 4000 | 15151 | 0 | 0 | 15151 | 0 | 0 | 151.51
10 | 25 | 6 | 0 | 0 | 2000 | 4000 | 15151 | 0 | 0 | 15151 | 0 | 0 | 151.51
10 | 25 | 7 | 5.7482 | 8.4541 | 2000 | 4000 | 15151 | 5748.232 | 0 | 9402.768 | 8.7492 | 0 | 94.0277
10 | 25 | 8 | 57.2604 | 84.662 | 2000 | 4000 | 15151 | 57260.444 | 0 | 0 | 87.1544 | 0 | 0
10 | 25 | 9 | 101.6759 | 151.1894 | 2000 | 4000 | 15151 | 101675.88 | 0 | 0 | 154.7578 | 0 | 0
10 | 25 | 10 | 130.0411 | 194.2365 | 2000 | 4000 | 15151 | 130041.077 | 0 | 0 | 197.9316 | 0 | 0
10 | 25 | 11 | 147.9164 | 221.5286 | 2000 | 4000 | 15151 | 147916.411 | 0 | 0 | 225.1391 | 0 | 0
10 | 25 | 12 | 103.1733 | 153.5659 | 2000 | 4000 | 15151 | 103173.329 | 0 | 0 | 157.037 | 0 | 0
10 | 25 | 13 | 86.6302 | 128.6833 | 2000 | 4000 | 15151 | 86630.172 | 0 | 0 | 131.8572 | 0 | 0
10 | 25 | 14 | 128.9372 | 192.6206 | 2000 | 4000 | 15151 | 128937.229 | 0 | 0 | 196.2515 | 0 | 0
10 | 25 | 15 | 99.8195 | 148.5092 | 2000 | 4000 | 15151 | 99819.518 | 0 | 0 | 151.9323 | 0 | 0
10 | 25 | 16 | 56.0172 | 82.9224 | 2000 | 4000 | 15151 | 56017.222 | 0 | 0 | 85.2621 | 0 | 0
10 | 25 | 17 | 6.3146 | 9.2999 | 2000 | 4000 | 15151 | 6314.552 | 0 | 8836.448 | 9.6112 | 0 | 88.3645
10 | 25 | 18 | 0 | 0 | 2000 | 4000 | 15151 | 0 | 0 | 15151 | 0 | 0 | 151.51
10 | 25 | 19 | 0 | 0 | 2000 | 4000 | 15151 | 0 | 0 | 15151 | 0 | 0 | 151.51
10 | 25 | 20 | 0 | 0 | 2000 | 4000 | 15151 | 0 | 0 | 15151 | 0 | 0 | 151.51
10 | 25 | 21 | 0 | 0 | 2000 | 4000 | 15151 | 0 | 0 | 15151 | 0 | 0 | 151.51
10 | 25 | 22 | 0 | 0 | 2000 | 4000 | 15151 | 0 | 0 | 15151 | 0 | 0 | 151.51
10 | 25 | 23 | 0 | 0 | 2000 | 4000 | 15151 | 0 | 0 | 15151 | 0 | 0 | 151.51
10 | 26 | 0 | 0 | 0 | 2000 | 4000 | 15151 | 0 | 0 | 15151 | 0 | 0 | 151.51
10 | 26 | 1 | 0 | 0 | 2000 | 4000 | 15151 | 0 | 0 | 15151 | 0 | 0 | 151.51
10 | 26 | 2 | 0 | 0 | 2000 | 4000 | 15151 | 0 | 0 | 15151 | 0 | 0 | 151.51
10 | 26 | 3 | 0 | 0 | 2000 | 4000 | 15151 | 0 | 0 | 15151 | 0 | 0 | 151.51
10 | 26 | 4 | 0 | 0 | 2000 | 4000 | 15151 | 0 | 0 | 15151 | 0 | 0 | 151.51
10 | 26 | 5 | 0 | 0 | 2000 | 4000 | 15151 | 0 | 0 | 15151 | 0 | 0 | 151.51
10 | 26 | 6 | 0 | 0 | 2000 | 4000 | 15151 | 0 | 0 | 15151 | 0 | 0 | 151.51
10 | 26 | 7 | 3.8544 | 5.6683 | 2000 | 4000 | 15151 | 3854.361 | 0 | 11296.639 | 5.8666 | 0 | 112.9664
10 | 26 | 8 | 1.3763 | 2.0155 | 2000 | 4000 | 15151 | 1376.272 | 0 | 13774.728 | 2.0948 | 0 | 137.7473
10 | 26 | 9 | 25.4907 | 37.6013 | 2000 | 4000 | 15151 | 25490.662 | 0 | 0 | 38.7986 | 0 | 0
10 | 26 | 10 | 121.2915 | 180.7253 | 2000 | 4000 | 15151 | 121291.511 | 0 | 0 | 184.6142 | 0 | 0
10 | 26 | 11 | 140.1207 | 209.386 | 2000 | 4000 | 15151 | 140120.741 | 0 | 0 | 213.2736 | 0 | 0
10 | 26 | 12 | 148.9855 | 222.995 | 2000 | 4000 | 15151 | 148985.467 | 0 | 0 | 226.7663 | 0 | 0
10 | 26 | 13 | 79.476 | 117.9754 | 2000 | 4000 | 15151 | 79476.02 | 0 | 0 | 120.9681 | 0 | 0
10 | 26 | 14 | 112.7742 | 168.0783 | 2000 | 4000 | 15151 | 112774.211 | 0 | 0 | 171.6502 | 0 | 0
10 | 26 | 15 | 47.9161 | 70.8825 | 2000 | 4000 | 15151 | 47916.114 | 0 | 0 | 72.9317 | 0 | 0
10 | 26 | 16 | 26.9889 | 39.8469 | 2000 | 4000 | 15151 | 26988.939 | 0 | 0 | 41.0791 | 0 | 0
10 | 26 | 17 | 1.4873 | 2.181 | 2000 | 4000 | 15151 | 1487.286 | 0 | 13663.714 | 2.2638 | 0 | 136.6371
10 | 26 | 18 | 0 | 0 | 2000 | 4000 | 15151 | 0 | 0 | 15151 | 0 | 0 | 151.51
10 | 26 | 19 | 0 | 0 | 2000 | 4000 | 15151 | 0 | 0 | 15151 | 0 | 0 | 151.51
10 | 26 | 20 | 0 | 0 | 2000 | 4000 | 15151 | 0 | 0 | 15151 | 0 | 0 | 151.51
10 | 26 | 21 | 0 | 0 | 2000 | 4000 | 15151 | 0 | 0 | 15151 | 0 | 0 | 151.51
10 | 26 | 22 | 0 | 0 | 2000 | 4000 | 15151 | 0 | 0 | 15151 | 0 | 0 | 151.51
10 | 26 | 23 | 0 | 0 | 2000 | 4000 | 15151 | 0 | 0 | 15151 | 0 | 0 | 151.51
10 | 27 | 0 | 0 | 0 | 2000 | 4000 | 15151 | 0 | 0 | 15151 | 0 | 0 | 151.51
10 | 27 | 1 | 0 | 0 | 2000 | 4000 | 15151 | 0 | 0 | 15151 | 0 | 0 | 151.51
10 | 27 | 2 | 0 | 0 | 2000 | 4000 | 15151 | 0 | 0 | 15151 | 0 | 0 | 151.51
10 | 27 | 3 | 0 | 0 | 2000 | 4000 | 15151 | 0 | 0 | 15151 | 0 | 0 | 151.51
10 | 27 | 4 | 0 | 0 | 2000 | 4000 | 15151 | 0 | 0 | 15151 | 0 | 0 | 151.51
10 | 27 | 5 | 0 | 0 | 2000 | 4000 | 15151 | 0 | 0 | 15151 | 0 | 0 | 151.51
10 | 27 | 6 | 0 | 0 | 2000 | 4000 | 15151 | 0 | 0 | 15151 | 0 | 0 | 151.51
10 | 27 | 7 | 2.2175 | 3.2543 | 2000 | 4000 | 15151 | 2217.461 | 0 | 12933.539 | 3.3751 | 0 | 129.3354
10 | 27 | 8 | 35.6948 | 52.7057 | 2000 | 4000 | 15151 | 35694.756 | 0 | 0 | 54.3299 | 0 | 0
10 | 27 | 9 | 95.1068 | 141.472 | 2000 | 4000 | 15151 | 95106.761 | 0 | 0 | 144.7591 | 0 | 0
10 | 27 | 10 | 123.356 | 184.2988 | 2000 | 4000 | 15151 | 123355.977 | 0 | 0 | 187.7564 | 0 | 0
10 | 27 | 11 | 140.2312 | 210.1442 | 2000 | 4000 | 15151 | 140231.229 | 0 | 0 | 213.4417 | 0 | 0
10 | 27 | 12 | 146.0406 | 219.1296 | 2000 | 4000 | 15151 | 146040.645 | 0 | 0 | 222.2841 | 0 | 0
10 | 27 | 13 | 140.0813 | 209.9506 | 2000 | 4000 | 15151 | 140081.276 | 0 | 0 | 213.2135 | 0 | 0
10 | 27 | 14 | 123.8263 | 185.1372 | 2000 | 4000 | 15151 | 123826.308 | 0 | 0 | 188.4723 | 0 | 0
10 | 27 | 15 | 95.6894 | 142.4577 | 2000 | 4000 | 15151 | 95689.436 | 0 | 0 | 145.646 | 0 | 0
10 | 27 | 16 | 53.2363 | 78.8362 | 2000 | 4000 | 15151 | 53236.321 | 0 | 0 | 81.0294 | 0 | 0
10 | 27 | 17 | 5.3409 | 7.867 | 2000 | 4000 | 15151 | 5340.922 | 0 | 9810.078 | 8.1293 | 0 | 98.1008
10 | 27 | 18 | 0 | 0 | 2000 | 4000 | 15151 | 0 | 0 | 15151 | 0 | 0 | 151.51
10 | 27 | 19 | 0 | 0 | 2000 | 4000 | 15151 | 0 | 0 | 15151 | 0 | 0 | 151.51
10 | 27 | 20 | 0 | 0 | 2000 | 4000 | 15151 | 0 | 0 | 15151 | 0 | 0 | 151.51
10 | 27 | 21 | 0 | 0 | 2000 | 4000 | 15151 | 0 | 0 | 15151 | 0 | 0 | 151.51
10 | 27 | 22 | 0 | 0 | 2000 | 4000 | 15151 | 0 | 0 | 15151 | 0 | 0 | 151.51
10 | 27 | 23 | 0 | 0 | 2000 | 4000 | 15151 | 0 | 0 | 15151 | 0 | 0 | 151.51
10 | 28 | 0 | 0 | 0 | 2000 | 4000 | 15151 | 0 | 0 | 15151 | 0 | 0 | 151.51
10 | 28 | 1 | 0 | 0 | 2000 | 4000 | 15151 | 0 | 0 | 15151 | 0 | 0 | 151.51
10 | 28 | 2 | 0 | 0 | 2000 | 4000 | 15151 | 0 | 0 | 15151 | 0 | 0 | 151.51
10 | 28 | 3 | 0 | 0 | 2000 | 4000 | 15151 | 0 | 0 | 15151 | 0 | 0 | 151.51
10 | 28 | 4 | 0 | 0 | 2000 | 4000 | 15151 | 0 | 0 | 15151 | 0 | 0 | 151.51
10 | 28 | 5 | 0 | 0 | 2000 | 4000 | 15151 | 0 | 0 | 15151 | 0 | 0 | 151.51
10 | 28 | 6 | 0 | 0 | 2000 | 4000 | 15151 | 0 | 0 | 15151 | 0 | 0 | 151.51
10 | 28 | 7 | 1.8296 | 2.683 | 2000 | 4000 | 15151 | 1829.563 | 0 | 13321.437 | 2.7847 | 0 | 133.2144
10 | 28 | 8 | 35.6491 | 52.656 | 2000 | 4000 | 15151 | 35649.106 | 0 | 0 | 54.2604 | 0 | 0
10 | 28 | 9 | 92.7824 | 138.0919 | 2000 | 4000 | 15151 | 92782.359 | 0 | 0 | 141.2212 | 0 | 0
10 | 28 | 10 | 119.1331 | 178.1953 | 2000 | 4000 | 15151 | 119133.128 | 0 | 0 | 181.329 | 0 | 0
10 | 28 | 11 | 134.2716 | 201.6046 | 2000 | 4000 | 15151 | 134271.616 | 0 | 0 | 204.3708 | 0 | 0
10 | 28 | 12 | 113.0336 | 169.2788 | 2000 | 4000 | 15151 | 113033.644 | 0 | 0 | 172.0451 | 0 | 0
10 | 28 | 13 | 85.7247 | 127.8727 | 2000 | 4000 | 15151 | 85724.702 | 0 | 0 | 130.479 | 0 | 0
10 | 28 | 14 | 90.4053 | 134.8995 | 2000 | 4000 | 15151 | 90405.271 | 0 | 0 | 137.6032 | 0 | 0
10 | 28 | 15 | 88.0835 | 131.3243 | 2000 | 4000 | 15151 | 88083.466 | 0 | 0 | 134.0692 | 0 | 0
10 | 28 | 16 | 47.0688 | 69.7184 | 2000 | 4000 | 15151 | 47068.818 | 0 | 0 | 71.642 | 0 | 0
10 | 28 | 17 | 2.2468 | 3.3027 | 2000 | 4000 | 15151 | 2246.763 | 0 | 12904.237 | 3.4197 | 0 | 129.0424
10 | 28 | 18 | 0 | 0 | 2000 | 4000 | 15151 | 0 | 0 | 15151 | 0 | 0 | 151.51
10 | 28 | 19 | 0 | 0 | 2000 | 4000 | 15151 | 0 | 0 | 15151 | 0 | 0 | 151.51
10 | 28 | 20 | 0 | 0 | 2000 | 4000 | 15151 | 0 | 0 | 15151 | 0 | 0 | 151.51
10 | 28 | 21 | 0 | 0 | 2000 | 4000 | 15151 | 0 | 0 | 15151 | 0 | 0 | 151.51
10 | 28 | 22 | 0 | 0 | 2000 | 4000 | 15151 | 0 | 0 | 15151 | 0 | 0 | 151.51
10 | 28 | 23 | 0 | 0 | 2000 | 4000 | 15151 | 0 | 0 | 15151 | 0 | 0 | 151.51
10 | 29 | 0 | 0 | 0 | 2000 | 4000 | 15151 | 0 | 0 | 15151 | 0 | 0 | 151.51
10 | 29 | 1 | 0 | 0 | 2000 | 4000 | 15151 | 0 | 0 | 15151 | 0 | 0 | 151.51
10 | 29 | 2 | 0 | 0 | 2000 | 4000 | 15151 | 0 | 0 | 15151 | 0 | 0 | 151.51
10 | 29 | 3 | 0 | 0 | 2000 | 4000 | 15151 | 0 | 0 | 15151 | 0 | 0 | 151.51
10 | 29 | 4 | 0 | 0 | 2000 | 4000 | 15151 | 0 | 0 | 15151 | 0 | 0 | 151.51
10 | 29 | 5 | 0 | 0 | 2000 | 4000 | 15151 | 0 | 0 | 15151 | 0 | 0 | 151.51
10 | 29 | 6 | 0 | 0 | 2000 | 4000 | 15151 | 0 | 0 | 15151 | 0 | 0 | 151.51
10 | 29 | 7 | 0.25652 | 0.36246 | 2000 | 4000 | 15151 | 256.518 | 0 | 14894.482 | 0.39044 | 0 | 148.9448
10 | 29 | 8 | 17.3161 | 25.5233 | 2000 | 4000 | 15151 | 17316.13 | 0 | 0 | 26.3564 | 0 | 0
10 | 29 | 9 | 30.537 | 45.0694 | 2000 | 4000 | 15151 | 30536.982 | 0 | 0 | 46.4794 | 0 | 0
10 | 29 | 10 | 35.5417 | 52.4958 | 2000 | 4000 | 15151 | 35541.665 | 0 | 0 | 54.0969 | 0 | 0
10 | 29 | 11 | 58.8762 | 87.1984 | 2000 | 4000 | 15151 | 58876.165 | 0 | 0 | 89.6136 | 0 | 0
10 | 29 | 12 | 61.4317 | 91.0238 | 2000 | 4000 | 15151 | 61431.681 | 0 | 0 | 93.5033 | 0 | 0
10 | 29 | 13 | 66.8693 | 99.1734 | 2000 | 4000 | 15151 | 66869.304 | 0 | 0 | 101.7798 | 0 | 0
10 | 29 | 14 | 82.0598 | 121.9703 | 2000 | 4000 | 15151 | 82059.818 | 0 | 0 | 124.9008 | 0 | 0
10 | 29 | 15 | 39.5442 | 58.4742 | 2000 | 4000 | 15151 | 39544.21 | 0 | 0 | 60.1891 | 0 | 0
10 | 29 | 16 | 11.6834 | 17.2288 | 2000 | 4000 | 15151 | 11683.4 | 0 | 3467.6 | 17.783 | 0 | 34.676
10 | 29 | 17 | 0.098615 | 0.13038 | 2000 | 4000 | 15151 | 98.615 | 0 | 15052.385 | 0.1501 | 0 | 150.5239
10 | 29 | 18 | 0 | 0 | 2000 | 4000 | 15151 | 0 | 0 | 15151 | 0 | 0 | 151.51
10 | 29 | 19 | 0 | 0 | 2000 | 4000 | 15151 | 0 | 0 | 15151 | 0 | 0 | 151.51
10 | 29 | 20 | 0 | 0 | 2000 | 4000 | 15151 | 0 | 0 | 15151 | 0 | 0 | 151.51
10 | 29 | 21 | 0 | 0 | 2000 | 4000 | 15151 | 0 | 0 | 15151 | 0 | 0 | 151.51
10 | 29 | 22 | 0 | 0 | 2000 | 4000 | 15151 | 0 | 0 | 15151 | 0 | 0 | 151.51
10 | 29 | 23 | 0 | 0 | 2000 | 4000 | 15151 | 0 | 0 | 15151 | 0 | 0 | 151.51
10 | 30 | 0 | 0 | 0 | 2000 | 4000 | 15151 | 0 | 0 | 15151 | 0 | 0 | 151.51
10 | 30 | 1 | 0 | 0 | 2000 | 4000 | 15151 | 0 | 0 | 15151 | 0 | 0 | 151.51
10 | 30 | 2 | 0 | 0 | 2000 | 4000 | 15151 | 0 | 0 | 15151 | 0 | 0 | 151.51
10 | 30 | 3 | 0 | 0 | 2000 | 4000 | 15151 | 0 | 0 | 15151 | 0 | 0 | 151.51
10 | 30 | 4 | 0 | 0 | 2000 | 4000 | 15151 | 0 | 0 | 15151 | 0 | 0 | 151.51
10 | 30 | 5 | 0 | 0 | 2000 | 4000 | 15151 | 0 | 0 | 15151 | 0 | 0 | 151.51
10 | 30 | 6 | 0 | 0 | 2000 | 4000 | 15151 | 0 | 0 | 15151 | 0 | 0 | 151.51
10 | 30 | 7 | 1.0428 | 1.525 | 2000 | 4000 | 15151 | 1042.83 | 0 | 14108.17 | 1.5873 | 0 | 141.0817
10 | 30 | 8 | 38.1204 | 56.3468 | 2000 | 4000 | 15151 | 38120.433 | 0 | 0 | 58.022 | 0 | 0
10 | 30 | 9 | 78.1721 | 116.1106 | 2000 | 4000 | 15151 | 78172.146 | 0 | 0 | 118.9835 | 0 | 0
10 | 30 | 10 | 31.5102 | 46.5724 | 2000 | 4000 | 15151 | 31510.228 | 0 | 0 | 47.9608 | 0 | 0
10 | 30 | 11 | 35.8166 | 52.976 | 2000 | 4000 | 15151 | 35816.569 | 0 | 0 | 54.5153 | 0 | 0
10 | 30 | 12 | 34.0247 | 50.3224 | 2000 | 4000 | 15151 | 34024.685 | 0 | 0 | 51.788 | 0 | 0
10 | 30 | 13 | 30.2226 | 44.6879 | 2000 | 4000 | 15151 | 30222.638 | 0 | 0 | 46.001 | 0 | 0
10 | 30 | 14 | 23.9816 | 35.4392 | 2000 | 4000 | 15151 | 23981.574 | 0 | 0 | 36.5016 | 0 | 0
10 | 30 | 15 | 7.4766 | 11.0315 | 2000 | 4000 | 15151 | 7476.566 | 0 | 7674.434 | 11.3799 | 0 | 76.7443
10 | 30 | 16 | 7.3766 | 10.8823 | 2000 | 4000 | 15151 | 7376.643 | 0 | 7774.357 | 11.2278 | 0 | 77.7436
10 | 30 | 17 | 0 | 0 | 2000 | 4000 | 15151 | 0 | 0 | 15151 | 0 | 0 | 151.51
10 | 30 | 18 | 0 | 0 | 2000 | 4000 | 15151 | 0 | 0 | 15151 | 0 | 0 | 151.51
10 | 30 | 19 | 0 | 0 | 2000 | 4000 | 15151 | 0 | 0 | 15151 | 0 | 0 | 151.51
10 | 30 | 20 | 0 | 0 | 2000 | 4000 | 15151 | 0 | 0 | 15151 | 0 | 0 | 151.51
10 | 30 | 21 | 0 | 0 | 2000 | 4000 | 15151 | 0 | 0 | 15151 | 0 | 0 | 151.51
10 | 30 | 22 | 0 | 0 | 2000 | 4000 | 15151 | 0 | 0 | 15151 | 0 | 0 | 151.51
10 | 30 | 23 | 0 | 0 | 2000 | 4000 | 15151 | 0 | 0 | 15151 | 0 | 0 | 151.51
10 | 31 | 0 | 0 | 0 | 2000 | 4000 | 15151 | 0 | 0 | 15151 | 0 | 0 | 151.51
10 | 31 | 1 | 0 | 0 | 2000 | 4000 | 15151 | 0 | 0 | 15151 | 0 | 0 | 151.51
10 | 31 | 2 | 0 | 0 | 2000 | 4000 | 15151 | 0 | 0 | 15151 | 0 | 0 | 151.51
10 | 31 | 3 | 0 | 0 | 2000 | 4000 | 15151 | 0 | 0 | 15151 | 0 | 0 | 151.51
10 | 31 | 4 | 0 | 0 | 2000 | 4000 | 15151 | 0 | 0 | 15151 | 0 | 0 | 151.51
10 | 31 | 5 | 0 | 0 | 2000 | 4000 | 15151 | 0 | 0 | 15151 | 0 | 0 | 151.51
10 | 31 | 6 | 0 | 0 | 2000 | 4000 | 15151 | 0 | 0 | 15151 | 0 | 0 | 151.51
10 | 31 | 7 | 0 | 0 | 2000 | 4000 | 15151 | 0 | 0 | 15151 | 0 | 0 | 151.51
10 | 31 | 8 | 2.519 | 3.7082 | 2000 | 4000 | 15151 | 2518.994 | 0 | 12632.006 | 3.8341 | 0 | 126.3201
10 | 31 | 9 | 12.6732 | 18.6999 | 2000 | 4000 | 15151 | 12673.24 | 0 | 2477.76 | 19.2896 | 0 | 24.7776
10 | 31 | 10 | 5.6913 | 8.3929 | 2000 | 4000 | 15151 | 5691.293 | 0 | 9459.707 | 8.6625 | 0 | 94.5971
10 | 31 | 11 | 18.4717 | 27.2715 | 2000 | 4000 | 15151 | 18471.707 | 0 | 0 | 28.1152 | 0 | 0
10 | 31 | 12 | 10.0005 | 14.7557 | 2000 | 4000 | 15151 | 10000.479 | 0 | 5150.521 | 15.2214 | 0 | 51.5052
10 | 31 | 13 | 16.534 | 24.4087 | 2000 | 4000 | 15151 | 16534.048 | 0 | 0 | 25.166 | 0 | 0
10 | 31 | 14 | 22.2463 | 32.8567 | 2000 | 4000 | 15151 | 22246.309 | 0 | 0 | 33.8604 | 0 | 0
10 | 31 | 15 | 43.8034 | 64.8196 | 2000 | 4000 | 15151 | 43803.4 | 0 | 0 | 66.6718 | 0 | 0
10 | 31 | 16 | 9.1761 | 13.5405 | 2000 | 4000 | 15151 | 9176.139 | 0 | 5974.861 | 13.9667 | 0 | 59.7486
10 | 31 | 17 | 0 | 0 | 2000 | 4000 | 15151 | 0 | 0 | 15151 | 0 | 0 | 151.51
10 | 31 | 18 | 0 | 0 | 2000 | 4000 | 15151 | 0 | 0 | 15151 | 0 | 0 | 151.51
10 | 31 | 19 | 0 | 0 | 2000 | 4000 | 15151 | 0 | 0 | 15151 | 0 | 0 | 151.51
10 | 31 | 20 | 0 | 0 | 2000 | 4000 | 15151 | 0 | 0 | 15151 | 0 | 0 | 151.51
10 | 31 | 21 | 0 | 0 | 2000 | 4000 | 15151 | 0 | 0 | 15151 | 0 | 0 | 151.51
10 | 31 | 22 | 0 | 0 | 2000 | 4000 | 15151 | 0 | 0 | 15151 | 0 | 0 | 151.51
10 | 31 | 23 | 0 | 0 | 2000 | 4000 | 15151 | 0 | 0 | 15151 | 0 | 0 | 151.51
11 | 1 | 0 | 0 | 0 | 2000 | 4000 | 5151515 | 0 | 0 | 5151515 | 0 | 0 | 51515.15
11 | 1 | 1 | 0 | 0 | 2000 | 4000 | 5151515 | 0 | 0 | 5151515 | 0 | 0 | 51515.15
11 | 1 | 2 | 0 | 0 | 2000 | 4000 | 5151515 | 0 | 0 | 5151515 | 0 | 0 | 51515.15
11 | 1 | 3 | 0 | 0 | 2000 | 4000 | 5151515 | 0 | 0 | 5151515 | 0 | 0 | 51515.15
11 | 1 | 4 | 0 | 0 | 2000 | 4000 | 5151515 | 0 | 0 | 5151515 | 0 | 0 | 51515.15
11 | 1 | 5 | 0 | 0 | 2000 | 4000 | 5151515 | 0 | 0 | 5151515 | 0 | 0 | 51515.15
11 | 1 | 6 | 0 | 0 | 2000 | 4000 | 5151515 | 0 | 0 | 5151515 | 0 | 0 | 51515.15
11 | 1 | 7 | 0.5677 | 0.8227 | 2000 | 4000 | 5151515 | 567.696 | 0 | 5150947.304 | 0.86407 | 0 | 51509.473
11 | 1 | 8 | 9.8627 | 14.531 | 2000 | 4000 | 5151515 | 9862.696 | 0 | 5141652.304 | 15.0117 | 0 | 51416.523
11 | 1 | 9 | 17.9021 | 26.4022 | 2000 | 2575.8359 | 5151515 | 17902.114 | 0 | 5133612.886 | 27.2483 | 0 | 51336.1289
11 | 1 | 10 | 25.3558 | 37.4289 | 2000 | 4000 | 5151515 | 25355.792 | 0 | 5126159.208 | 38.5933 | 0 | 51261.5921
11 | 1 | 11 | 84.5101 | 125.5665 | 2000 | 4000 | 5151515 | 84510.098 | 0 | 5067004.902 | 128.6303 | 0 | 50670.049
11 | 1 | 12 | 98.8353 | 147.1396 | 2000 | 4000 | 5151515 | 98835.321 | 0 | 5052679.679 | 150.4343 | 0 | 50526.7968
11 | 1 | 13 | 139.2169 | 208.4771 | 2000 | 4000 | 5151515 | 139216.915 | 0 | 5012298.085 | 211.8979 | 0 | 50122.9808
11 | 1 | 14 | 121.767 | 181.8733 | 2000 | 4000 | 5151515 | 121766.999 | 0 | 5029748.001 | 185.3379 | 0 | 50297.48
11 | 1 | 15 | 92.285 | 137.281 | 2000 | 4000 | 5151515 | 92285.013 | 0 | 5059229.987 | 140.4643 | 0 | 50592.2999
11 | 1 | 16 | 48.5974 | 71.9235 | 2000 | 4000 | 5151515 | 48597.363 | 0 | 5102917.637 | 73.9686 | 0 | 51029.1764
11 | 1 | 17 | 1.0991 | 1.608 | 2000 | 4000 | 5151515 | 1099.082 | 0 | 5150415.918 | 1.6729 | 0 | 51504.1592
11 | 1 | 18 | 0 | 0 | 2000 | 4000 | 5151515 | 0 | 0 | 5151515 | 0 | 0 | 51515.15
11 | 1 | 19 | 0 | 0 | 2000 | 4000 | 5151515 | 0 | 0 | 5151515 | 0 | 0 | 51515.15
11 | 1 | 20 | 0 | 0 | 2000 | 4000 | 5151515 | 0 | 0 | 5151515 | 0 | 0 | 51515.15
11 | 1 | 21 | 0 | 0 | 2000 | 4000 | 5151515 | 0 | 0 | 5151515 | 0 | 0 | 51515.15
11 | 1 | 22 | 0 | 0 | 2000 | 4000 | 5151515 | 0 | 0 | 5151515 | 0 | 0 | 51515.15
11 | 1 | 23 | 0 | 0 | 2000 | 4000 | 5151515 | 0 | 0 | 5151515 | 0 | 0 | 51515.15
11 | 2 | 0 | 0 | 0 | 2000 | 4000 | 5151515 | 0 | 0 | 5151515 | 0 | 0 | 51515.15
11 | 2 | 1 | 0 | 0 | 2000 | 4000 | 5151515 | 0 | 0 | 5151515 | 0 | 0 | 51515.15
11 | 2 | 2 | 0 | 0 | 2000 | 4000 | 5151515 | 0 | 0 | 5151515 | 0 | 0 | 51515.15
11 | 2 | 3 | 0 | 0 | 2000 | 4000 | 5151515 | 0 | 0 | 5151515 | 0 | 0 | 51515.15
11 | 2 | 4 | 0 | 0 | 2000 | 4000 | 5151515 | 0 | 0 | 5151515 | 0 | 0 | 51515.15
11 | 2 | 5 | 0 | 0 | 2000 | 4000 | 5151515 | 0 | 0 | 5151515 | 0 | 0 | 51515.15
11 | 2 | 6 | 0 | 0 | 2000 | 4000 | 5151515 | 0 | 0 | 5151515 | 0 | 0 | 51515.15
11 | 2 | 7 | 2.0868 | 3.0624 | 2000 | 4000 | 5151515 | 2086.774 | 0 | 5149428.226 | 3.1762 | 0 | 51494.2823
11 | 2 | 8 | 48.2404 | 71.3307 | 2000 | 4000 | 5151515 | 48240.405 | 0 | 5103274.595 | 73.4253 | 0 | 51032.7459
11 | 2 | 9 | 92.1665 | 137.0237 | 2000 | 4000 | 5151515 | 92166.537 | 0 | 5059348.463 | 140.2839 | 0 | 50593.4846
11 | 2 | 10 | 119.5689 | 178.5618 | 2000 | 4000 | 5151515 | 119568.938 | 0 | 5031946.062 | 181.9923 | 0 | 50319.4606
11 | 2 | 11 | 136.3615 | 204.2423 | 2000 | 4000 | 5151515 | 136361.533 | 0 | 5015153.467 | 207.5518 | 0 | 50151.5347
11 | 2 | 12 | 141.664 | 212.4051 | 2000 | 4000 | 5151515 | 141663.996 | 0 | 5009851.004 | 215.6225 | 0 | 50098.51
11 | 2 | 13 | 134.5526 | 201.6263 | 2000 | 4000 | 5151515 | 134552.577 | 0 | 5016962.423 | 204.7984 | 0 | 50169.6242
11 | 2 | 14 | 116.9431 | 174.7862 | 2000 | 4000 | 5151515 | 116943.094 | 0 | 5034571.906 | 177.9956 | 0 | 50345.7191
11 | 2 | 15 | 88.4274 | 131.6326 | 2000 | 4000 | 5151515 | 88427.444 | 0 | 5063087.556 | 134.5928 | 0 | 50630.8756
11 | 2 | 16 | 47.1388 | 69.8025 | 2000 | 4000 | 5151515 | 47138.84 | 0 | 5104376.16 | 71.7486 | 0 | 51043.7616
11 | 2 | 17 | 0.95699 | 1.3998 | 2000 | 4000 | 5151515 | 956.99 | 0 | 5150558.01 | 1.4566 | 0 | 51505.5801
11 | 2 | 18 | 0 | 0 | 2000 | 4000 | 5151515 | 0 | 0 | 5151515 | 0 | 0 | 51515.15
11 | 2 | 19 | 0 | 0 | 2000 | 4000 | 5151515 | 0 | 0 | 5151515 | 0 | 0 | 51515.15
11 | 2 | 20 | 0 | 0 | 2000 | 4000 | 5151515 | 0 | 0 | 5151515 | 0 | 0 | 51515.15
11 | 2 | 21 | 0 | 0 | 2000 | 4000 | 5151515 | 0 | 0 | 5151515 | 0 | 0 | 51515.15
11 | 2 | 22 | 0 | 0 | 2000 | 4000 | 5151515 | 0 | 0 | 5151515 | 0 | 0 | 51515.15
11 | 2 | 23 | 0 | 0 | 2000 | 4000 | 5151515 | 0 | 0 | 5151515 | 0 | 0 | 51515.15
11 | 3 | 0 | 0 | 0 | 2000 | 4000 | 5151515 | 0 | 0 | 5151515 | 0 | 0 | 51515.15
11 | 3 | 1 | 0 | 0 | 2000 | 4000 | 5151515 | 0 | 0 | 5151515 | 0 | 0 | 51515.15
11 | 3 | 2 | 0 | 0 | 2000 | 4000 | 5151515 | 0 | 0 | 5151515 | 0 | 0 | 51515.15
11 | 3 | 3 | 0 | 0 | 2000 | 4000 | 5151515 | 0 | 0 | 5151515 | 0 | 0 | 51515.15
11 | 3 | 4 | 0 | 0 | 2000 | 4000 | 5151515 | 0 | 0 | 5151515 | 0 | 0 | 51515.15
11 | 3 | 5 | 0 | 0 | 2000 | 4000 | 5151515 | 0 | 0 | 5151515 | 0 | 0 | 51515.15
11 | 3 | 6 | 0 | 0 | 2000 | 4000 | 5151515 | 0 | 0 | 5151515 | 0 | 0 | 51515.15
11 | 3 | 7 | 0 | 0 | 2000 | 4000 | 5151515 | 0 | 0 | 5151515 | 0 | 0 | 51515.15
11 | 3 | 8 | 25.6199 | 37.8084 | 2000 | 4000 | 5151515 | 25619.899 | 0 | 5125895.101 | 38.9953 | 0 | 51258.951
11 | 3 | 9 | 63.6139 | 94.2455 | 2000 | 4000 | 5151515 | 63613.914 | 0 | 5087901.086 | 96.8248 | 0 | 50879.0109
11 | 3 | 10 | 84.264 | 125.1835 | 2000 | 4000 | 5151515 | 84264.002 | 0 | 5067250.998 | 128.2557 | 0 | 50672.51
11 | 3 | 11 | 107.3078 | 159.9512 | 2000 | 4000 | 5151515 | 107307.829 | 0 | 5044207.171 | 163.33 | 0 | 50442.0717
11 | 3 | 12 | 140.3972 | 210.249 | 2000 | 4000 | 5151515 | 140397.232 | 0 | 5011117.768 | 213.6944 | 0 | 50111.1777
11 | 3 | 13 | 82.6643 | 122.8965 | 2000 | 4000 | 5151515 | 82664.327 | 0 | 5068850.673 | 125.8209 | 0 | 50688.5067
11 | 3 | 14 | 102.4849 | 152.7093 | 2000 | 4000 | 5151515 | 102484.886 | 0 | 5049030.114 | 155.9892 | 0 | 50490.3011
11 | 3 | 15 | 86.6879 | 128.8976 | 2000 | 4000 | 5151515 | 86687.9 | 0 | 5064827.1 | 131.9451 | 0 | 50648.271
11 | 3 | 16 | 45.5671 | 67.4393 | 2000 | 4000 | 5151515 | 45567.144 | 0 | 5105947.856 | 69.3564 | 0 | 51059.4786
11 | 3 | 17 | 0.61543 | 0.89611 | 2000 | 4000 | 5151515 | 615.43 | 0 | 5150899.57 | 0.93673 | 0 | 51508.9957
11 | 3 | 18 | 0 | 0 | 2000 | 4000 | 5151515 | 0 | 0 | 5151515 | 0 | 0 | 51515.15
11 | 3 | 19 | 0 | 0 | 2000 | 4000 | 5151515 | 0 | 0 | 5151515 | 0 | 0 | 51515.15
11 | 3 | 20 | 0 | 0 | 2000 | 4000 | 5151515 | 0 | 0 | 5151515 | 0 | 0 | 51515.15
11 | 3 | 21 | 0 | 0 | 2000 | 4000 | 5151515 | 0 | 0 | 5151515 | 0 | 0 | 51515.15
11 | 3 | 22 | 0 | 0 | 2000 | 4000 | 5151515 | 0 | 0 | 5151515 | 0 | 0 | 51515.15
11 | 3 | 23 | 0 | 0 | 2000 | 4000 | 5151515 | 0 | 0 | 5151515 | 0 | 0 | 51515.15
11 | 4 | 0 | 0 | 0 | 2000 | 4000 | 5151515 | 0 | 0 | 5151515 | 0 | 0 | 51515.15
11 | 4 | 1 | 0 | 0 | 2000 | 4000 | 5151515 | 0 | 0 | 5151515 | 0 | 0 | 51515.15
11 | 4 | 2 | 0 | 0 | 2000 | 4000 | 5151515 | 0 | 0 | 5151515 | 0 | 0 | 51515.15
11 | 4 | 3 | 0 | 0 | 2000 | 4000 | 5151515 | 0 | 0 | 5151515 | 0 | 0 | 51515.15
11 | 4 | 4 | 0 | 0 | 2000 | 4000 | 5151515 | 0 | 0 | 5151515 | 0 | 0 | 51515.15
11 | 4 | 5 | 0 | 0 | 2000 | 4000 | 5151515 | 0 | 0 | 5151515 | 0 | 0 | 51515.15
11 | 4 | 6 | 0 | 0 | 2000 | 4000 | 5151515 | 0 | 0 | 5151515 | 0 | 0 | 51515.15
11 | 4 | 7 | 0 | 0 | 2000 | 4000 | 5151515 | 0 | 0 | 5151515 | 0 | 0 | 51515.15
11 | 4 | 8 | 28.1741 | 41.6055 | 2000 | 4000 | 5151515 | 28174.072 | 0 | 5123340.928 | 42.8829 | 0 | 51233.4093
11 | 4 | 9 | 40.9091 | 60.4967 | 2000 | 4000 | 5151515 | 40909.13 | 0 | 5110605.87 | 62.2666 | 0 | 51106.0587
11 | 4 | 10 | 72.5814 | 107.7278 | 2000 | 4000 | 5151515 | 72581.403 | 0 | 5078933.597 | 110.474 | 0 | 50789.336
11 | 4 | 11 | 128.1714 | 191.6854 | 2000 | 4000 | 5151515 | 128171.432 | 0 | 5023343.568 | 195.0859 | 0 | 50233.4357
11 | 4 | 12 | 98.2483 | 146.4006 | 2000 | 4000 | 5151515 | 98248.343 | 0 | 5053266.657 | 149.5409 | 0 | 50532.6666
11 | 4 | 13 | 31.125 | 46.0279 | 2000 | 4000 | 5151515 | 31125.007 | 0 | 5120389.993 | 47.3744 | 0 | 51203.8999
11 | 4 | 14 | 55.6807 | 82.5436 | 2000 | 4000 | 5151515 | 55680.731 | 0 | 5095834.269 | 84.75 | 0 | 50958.3427
11 | 4 | 15 | 25.3463 | 37.4558 | 2000 | 4000 | 5151515 | 25346.252 | 0 | 5126168.748 | 38.5788 | 0 | 51261.6875
11 | 4 | 16 | 4.3884 | 6.47 | 2000 | 4000 | 5151515 | 4388.445 | 0 | 5147126.555 | 6.6795 | 0 | 51471.2655
11 | 4 | 17 | 0 | 0 | 2000 | 4000 | 5151515 | 0 | 0 | 5151515 | 0 | 0 | 51515.15
11 | 4 | 18 | 0 | 0 | 2000 | 4000 | 5151515 | 0 | 0 | 5151515 | 0 | 0 | 51515.15
11 | 4 | 19 | 0 | 0 | 2000 | 4000 | 5151515 | 0 | 0 | 5151515 | 0 | 0 | 51515.15
11 | 4 | 20 | 0 | 0 | 2000 | 4000 | 5151515 | 0 | 0 | 5151515 | 0 | 0 | 51515.15
11 | 4 | 21 | 0 | 0 | 2000 | 4000 | 5151515 | 0 | 0 | 5151515 | 0 | 0 | 51515.15
11 | 4 | 22 | 0 | 0 | 2000 | 4000 | 5151515 | 0 | 0 | 5151515 | 0 | 0 | 51515.15
11 | 4 | 23 | 0 | 0 | 2000 | 4000 | 5151515 | 0 | 0 | 5151515 | 0 | 0 | 51515.15
11 | 5 | 0 | 0 | 0 | 2000 | 4000 | 5151515 | 0 | 0 | 5151515 | 0 | 0 | 51515.15
11 | 5 | 1 | 0 | 0 | 2000 | 4000 | 5151515 | 0 | 0 | 5151515 | 0 | 0 | 51515.15
11 | 5 | 2 | 0 | 0 | 2000 | 2919.7043 | 5151515 | 0 | 0 | 5151515 | 0 | 0 | 51515.15
11 | 5 | 3 | 0 | 0 | 65.9017 | 43.177 | 5151515 | 0 | 0 | 5151515 | 0 | 0 | 51515.15
11 | 5 | 4 | 0 | 0 | 1714.254 | 1123.1319 | 5151515 | 0 | 0 | 5151515 | 0 | 0 | 51515.15
11 | 5 | 5 | 0 | 0 | 2000 | 4000 | 5151515 | 0 | 0 | 5151515 | 0 | 0 | 51515.15
11 | 5 | 6 | 0 | 0 | 2000 | 2064.6148 | 5151515 | 0 | 0 | 5151515 | 0 | 0 | 51515.15
11 | 5 | 7 | 0 | 0 | 109.7123 | 71.8804 | 5151515 | 0 | 0 | 5151515 | 0 | 0 | 51515.15
11 | 5 | 8 | 7.8996 | 11.6506 | 2000 | 1469.5521 | 5151515 | 7899.628 | 0 | 5143615.372 | 12.0238 | 0 | 51436.1537
11 | 5 | 9 | 5.2507 | 7.7428 | 2000 | 4000 | 5151515 | 5250.688 | 0 | 5146264.312 | 7.9919 | 0 | 51462.6431
11 | 5 | 10 | 4.8679 | 7.1789 | 898.4302 | 588.6267 | 5151515 | 4867.904 | 0 | 5146647.096 | 7.4093 | 0 | 51466.471
11 | 5 | 11 | 16.963 | 25.0514 | 2000 | 1323.5213 | 5151515 | 16963.026 | 0 | 5134551.974 | 25.8189 | 0 | 51345.5197
11 | 5 | 12 | 29.2416 | 43.2357 | 1302.4882 | 853.3543 | 5151515 | 29241.608 | 0 | 5122273.392 | 44.5078 | 0 | 51222.7339
11 | 5 | 13 | 1.821 | 2.6805 | 2000 | 1971.2548 | 5151515 | 1821.041 | 0 | 5149693.959 | 2.7718 | 0 | 51496.9396
11 | 5 | 14 | 13.7111 | 20.2504 | 1249.6912 | 818.7632 | 5151515 | 13711.098 | 0 | 5137803.902 | 20.8693 | 0 | 51378.039
11 | 5 | 15 | 4.0556 | 5.9816 | 1329.4354 | 871.0094 | 5151515 | 4055.605 | 0 | 5147459.395 | 6.1729 | 0 | 51474.5939
11 | 5 | 16 | 0 | 0 | 1223.8363 | 801.8238 | 5151515 | 0 | 0 | 5151515 | 0 | 0 | 51515.15
11 | 5 | 17 | 0 | 0 | 837.1955 | 548.5074 | 5151515 | 0 | 0 | 5151515 | 0 | 0 | 51515.15
11 | 5 | 18 | 0 | 0 | 2000 | 1395.2633 | 5151515 | 0 | 0 | 5151515 | 0 | 0 | 51515.15
11 | 5 | 19 | 0 | 0 | 2000 | 4000 | 5151515 | 0 | 0 | 5151515 | 0 | 0 | 51515.15
11 | 5 | 20 | 0 | 0 | 2000 | 4000 | 5151515 | 0 | 0 | 5151515 | 0 | 0 | 51515.15
11 | 5 | 21 | 0 | 0 | 2000 | 4000 | 5151515 | 0 | 0 | 5151515 | 0 | 0 | 51515.15
11 | 5 | 22 | 0 | 0 | 2000 | 4000 | 5151515 | 0 | 0 | 5151515 | 0 | 0 | 51515.15
11 | 5 | 23 | 0 | 0 | 2000 | 4000 | 5151515 | 0 | 0 | 5151515 | 0 | 0 | 51515.15
11 | 6 | 0 | 0 | 0 | 2000 | 4000 | 5151515 | 0 | 0 | 5151515 | 0 | 0 | 51515.15
11 | 6 | 1 | 0 | 0 | 2000 | 4000 | 5151515 | 0 | 0 | 5151515 | 0 | 0 | 51515.15
11 | 6 | 2 | 0 | 0 | 2000 | 4000 | 5151515 | 0 | 0 | 5151515 | 0 | 0 | 51515.15
11 | 6 | 3 | 0 | 0 | 2000 | 4000 | 5151515 | 0 | 0 | 5151515 | 0 | 0 | 51515.15
11 | 6 | 4 | 0 | 0 | 2000 | 4000 | 5151515 | 0 | 0 | 5151515 | 0 | 0 | 51515.15
11 | 6 | 5 | 0 | 0 | 2000 | 4000 | 5151515 | 0 | 0 | 5151515 | 0 | 0 | 51515.15
11 | 6 | 6 | 0 | 0 | 2000 | 4000 | 5151515 | 0 | 0 | 5151515 | 0 | 0 | 51515.15
11 | 6 | 7 | 0 | 0 | 2000 | 4000 | 5151515 | 0 | 0 | 5151515 | 0 | 0 | 51515.15
11 | 6 | 8 | 5.0854 | 7.4869 | 2000 | 4000 | 5151515 | 5085.427 | 0 | 5146429.573 | 7.7404 | 0 | 51464.2957
11 | 6 | 9 | 12.7338 | 18.7713 | 2000 | 4000 | 5151515 | 12733.826 | 0 | 5138781.174 | 19.3818 | 0 | 51387.8117
11 | 6 | 10 | 5.5469 | 8.1714 | 2000 | 4000 | 5151515 | 5546.936 | 0 | 5145968.064 | 8.4428 | 0 | 51459.6806
11 | 6 | 11 | 13.9289 | 20.5445 | 2000 | 4000 | 5151515 | 13928.877 | 0 | 5137586.123 | 21.2007 | 0 | 51375.8612
11 | 6 | 12 | 39.2562 | 58.0284 | 2000 | 4000 | 5151515 | 39256.156 | 0 | 5112258.844 | 59.7506 | 0 | 51122.5884
11 | 6 | 13 | 26.9699 | 39.8257 | 2000 | 4000 | 5151515 | 26969.949 | 0 | 5124545.051 | 41.0502 | 0 | 51245.4505
11 | 6 | 14 | 16.3086 | 24.0631 | 2000 | 4000 | 5151515 | 16308.551 | 0 | 5135206.449 | 24.8228 | 0 | 51352.0645
11 | 6 | 15 | 14.5623 | 21.4811 | 2000 | 4000 | 5151515 | 14562.323 | 0 | 5136952.677 | 22.1649 | 0 | 51369.5268
11 | 6 | 16 | 41.2661 | 61.0102 | 2000 | 4000 | 5151515 | 41266.139 | 0 | 5110248.861 | 62.81 | 0 | 51102.4886
11 | 6 | 17 | 0 | 0 | 2000 | 4000 | 5151515 | 0 | 0 | 5151515 | 0 | 0 | 51515.15
11 | 6 | 18 | 0 | 0 | 2000 | 4000 | 5151515 | 0 | 0 | 5151515 | 0 | 0 | 51515.15
11 | 6 | 19 | 0 | 0 | 2000 | 4000 | 5151515 | 0 | 0 | 5151515 | 0 | 0 | 51515.15
11 | 6 | 20 | 0 | 0 | 2000 | 4000 | 5151515 | 0 | 0 | 5151515 | 0 | 0 | 51515.15
11 | 6 | 21 | 0 | 0 | 2000 | 4000 | 5151515 | 0 | 0 | 5151515 | 0 | 0 | 51515.15
11 | 6 | 22 | 0 | 0 | 2000 | 4000 | 5151515 | 0 | 0 | 5151515 | 0 | 0 | 51515.15
11 | 6 | 23 | 0 | 0 | 2000 | 4000 | 5151515 | 0 | 0 | 5151515 | 0 | 0 | 51515.15
11 | 7 | 0 | 0 | 0 | 2000 | 4000 | 5151515 | 0 | 0 | 5151515 | 0 | 0 | 51515.15
11 | 7 | 1 | 0 | 0 | 2000 | 4000 | 5151515 | 0 | 0 | 5151515 | 0 | 0 | 51515.15
11 | 7 | 2 | 0 | 0 | 2000 | 4000 | 5151515 | 0 | 0 | 5151515 | 0 | 0 | 51515.15
11 | 7 | 3 | 0 | 0 | 2000 | 4000 | 5151515 | 0 | 0 | 5151515 | 0 | 0 | 51515.15
11 | 7 | 4 | 0 | 0 | 2000 | 4000 | 5151515 | 0 | 0 | 5151515 | 0 | 0 | 51515.15
11 | 7 | 5 | 0 | 0 | 2000 | 4000 | 5151515 | 0 | 0 | 5151515 | 0 | 0 | 51515.15
11 | 7 | 6 | 0 | 0 | 2000 | 4000 | 5151515 | 0 | 0 | 5151515 | 0 | 0 | 51515.15
11 | 7 | 7 | 0 | 0 | 2000 | 4000 | 5151515 | 0 | 0 | 5151515 | 0 | 0 | 51515.15
11 | 7 | 8 | 41.148 | 60.7913 | 2000 | 4000 | 5151515 | 41147.983 | 0 | 5110367.017 | 62.6301 | 0 | 51103.6702
11 | 7 | 9 | 74.2279 | 110.0649 | 2000 | 4000 | 5151515 | 74227.948 | 0 | 5077287.052 | 112.9801 | 0 | 50772.8705
11 | 7 | 10 | 97.1677 | 144.5343 | 2000 | 4000 | 5151515 | 97167.726 | 0 | 5054347.274 | 147.8961 | 0 | 50543.4727
11 | 7 | 11 | 90.2671 | 134.2232 | 2000 | 4000 | 5151515 | 90267.132 | 0 | 5061247.868 | 137.3929 | 0 | 50612.4787
11 | 7 | 12 | 94.9787 | 141.3379 | 2000 | 2725.1236 | 5151515 | 94978.696 | 0 | 5056536.304 | 144.5642 | 0 | 50565.363
11 | 7 | 13 | 108.8321 | 162.2752 | 2000 | 3081.874 | 5151515 | 108832.124 | 0 | 5042682.876 | 165.6501 | 0 | 50426.8288
11 | 7 | 14 | 96.6531 | 143.8918 | 2000 | 2293.8179 | 5151515 | 96653.09 | 0 | 5054861.91 | 147.1128 | 0 | 50548.6191
11 | 7 | 15 | 54.145 | 80.2017 | 2000 | 3165.1635 | 5151515 | 54145.006 | 0 | 5097369.994 | 82.4125 | 0 | 50973.6999
11 | 7 | 16 | 12.4111 | 18.309 | 2000 | 4000 | 5151515 | 12411.114 | 0 | 5139103.886 | 18.8906 | 0 | 51391.0389
11 | 7 | 17 | 0 | 0 | 2000 | 4000 | 5151515 | 0 | 0 | 5151515 | 0 | 0 | 51515.15
11 | 7 | 18 | 0 | 0 | 2000 | 4000 | 5151515 | 0 | 0 | 5151515 | 0 | 0 | 51515.15
11 | 7 | 19 | 0 | 0 | 2000 | 4000 | 5151515 | 0 | 0 | 5151515 | 0 | 0 | 51515.15
11 | 7 | 20 | 0 | 0 | 2000 | 4000 | 5151515 | 0 | 0 | 5151515 | 0 | 0 | 51515.15
11 | 7 | 21 | 0 | 0 | 2000 | 4000 | 5151515 | 0 | 0 | 5151515 | 0 | 0 | 51515.15
11 | 7 | 22 | 0 | 0 | 2000 | 4000 | 5151515 | 0 | 0 | 5151515 | 0 | 0 | 51515.15
11 | 7 | 23 | 0 | 0 | 2000 | 4000 | 5151515 | 0 | 0 | 5151515 | 0 | 0 | 51515.15
11 | 8 | 0 | 0 | 0 | 2000 | 4000 | 5151515 | 0 | 0 | 5151515 | 0 | 0 | 51515.15
11 | 8 | 1 | 0 | 0 | 2000 | 4000 | 5151515 | 0 | 0 | 5151515 | 0 | 0 | 51515.15
11 | 8 | 2 | 0 | 0 | 2000 | 4000 | 5151515 | 0 | 0 | 5151515 | 0 | 0 | 51515.15
11 | 8 | 3 | 0 | 0 | 2000 | 4000 | 5151515 | 0 | 0 | 5151515 | 0 | 0 | 51515.15
11 | 8 | 4 | 0 | 0 | 2000 | 4000 | 5151515 | 0 | 0 | 5151515 | 0 | 0 | 51515.15
11 | 8 | 5 | 0 | 0 | 2000 | 4000 | 5151515 | 0 | 0 | 5151515 | 0 | 0 | 51515.15
11 | 8 | 6 | 0 | 0 | 2000 | 4000 | 5151515 | 0 | 0 | 5151515 | 0 | 0 | 51515.15
11 | 8 | 7 | 0 | 0 | 2000 | 4000 | 5151515 | 0 | 0 | 5151515 | 0 | 0 | 51515.15
11 | 8 | 8 | 9.3755 | 13.8257 | 2000 | 4000 | 5151515 | 9375.457 | 0 | 5142139.543 | 14.2701 | 0 | 51421.3954
11 | 8 | 9 | 30.3117 | 44.7953 | 2000 | 4000 | 5151515 | 30311.694 | 0 | 5121203.306 | 46.1365 | 0 | 51212.0331
11 | 8 | 10 | 79.3668 | 118.0572 | 2000 | 4000 | 5151515 | 79366.808 | 0 | 5072148.192 | 120.8018 | 0 | 50721.4819
11 | 8 | 11 | 67.4231 | 100.1944 | 2000 | 4000 | 5151515 | 67423.056 | 0 | 5084091.944 | 102.6226 | 0 | 50840.9194
11 | 8 | 12 | 70.5692 | 104.9414 | 2000 | 4000 | 5151515 | 70569.223 | 0 | 5080945.777 | 107.4113 | 0 | 50809.4578
11 | 8 | 13 | 48.0975 | 71.3121 | 2000 | 4000 | 5151515 | 48097.514 | 0 | 5103417.486 | 73.2078 | 0 | 51034.1749
11 | 8 | 14 | 43.2775 | 64.1256 | 2000 | 4000 | 5151515 | 43277.479 | 0 | 5108237.521 | 65.8714 | 0 | 51082.3752
11 | 8 | 15 | 24.0502 | 35.5588 | 2000 | 4000 | 5151515 | 24050.203 | 0 | 5127464.797 | 36.6061 | 0 | 51274.648
11 | 8 | 16 | 27.8064 | 41.1221 | 2000 | 4000 | 5151515 | 27806.412 | 0 | 5123708.588 | 42.3233 | 0 | 51237.0859
11 | 8 | 17 | 0 | 0 | 2000 | 4000 | 5151515 | 0 | 0 | 5151515 | 0 | 0 | 51515.15
11 | 8 | 18 | 0 | 0 | 2000 | 4000 | 5151515 | 0 | 0 | 5151515 | 0 | 0 | 51515.15
11 | 8 | 19 | 0 | 0 | 2000 | 4000 | 5151515 | 0 | 0 | 5151515 | 0 | 0 | 51515.15
11 | 8 | 20 | 0 | 0 | 2000 | 4000 | 5151515 | 0 | 0 | 5151515 | 0 | 0 | 51515.15
11 | 8 | 21 | 0 | 0 | 2000 | 4000 | 5151515 | 0 | 0 | 5151515 | 0 | 0 | 51515.15
11 | 8 | 22 | 0 | 0 | 2000 | 4000 | 5151515 | 0 | 0 | 5151515 | 0 | 0 | 51515.15
11 | 8 | 23 | 0 | 0 | 2000 | 4000 | 5151515 | 0 | 0 | 5151515 | 0 | 0 | 51515.15
11 | 9 | 0 | 0 | 0 | 2000 | 4000 | 5151515 | 0 | 0 | 5151515 | 0 | 0 | 51515.15
11 | 9 | 1 | 0 | 0 | 2000 | 4000 | 5151515 | 0 | 0 | 5151515 | 0 | 0 | 51515.15
11 | 9 | 2 | 0 | 0 | 2000 | 4000 | 5151515 | 0 | 0 | 5151515 | 0 | 0 | 51515.15
11 | 9 | 3 | 0 | 0 | 2000 | 4000 | 5151515 | 0 | 0 | 5151515 | 0 | 0 | 51515.15
11 | 9 | 4 | 0 | 0 | 2000 | 4000 | 5151515 | 0 | 0 | 5151515 | 0 | 0 | 51515.15
11 | 9 | 5 | 0 | 0 | 2000 | 4000 | 5151515 | 0 | 0 | 5151515 | 0 | 0 | 51515.15
11 | 9 | 6 | 0 | 0 | 2000 | 4000 | 5151515 | 0 | 0 | 5151515 | 0 | 0 | 51515.15
11 | 9 | 7 | 0 | 0 | 2000 | 4000 | 5151515 | 0 | 0 | 5151515 | 0 | 0 | 51515.15
11 | 9 | 8 | 16.0084 | 23.6303 | 2000 | 4000 | 5151515 | 16008.433 | 0 | 5135506.567 | 24.366 | 0 | 51355.0657
11 | 9 | 9 | 66.5361 | 98.6516 | 2000 | 4000 | 5151515 | 66536.073 | 0 | 5084978.927 | 101.2726 | 0 | 50849.7893
11 | 9 | 10 | 81.3149 | 120.7637 | 2000 | 4000 | 5151515 | 81314.887 | 0 | 5070200.113 | 123.767 | 0 | 50702.0011
11 | 9 | 11 | 95.8283 | 142.5514 | 2000 | 4000 | 5151515 | 95828.303 | 0 | 5055686.697 | 145.8574 | 0 | 50556.867
11 | 9 | 12 | 102.9512 | 153.262 | 2000 | 4000 | 5151515 | 102951.187 | 0 | 5048563.813 | 156.6989 | 0 | 50485.6381
11 | 9 | 13 | 109.4356 | 163.0009 | 2000 | 4000 | 5151515 | 109435.559 | 0 | 5042079.441 | 166.5686 | 0 | 50420.7944
11 | 9 | 14 | 89.0275 | 132.2645 | 2000 | 4000 | 5151515 | 89027.458 | 0 | 5062487.542 | 135.506 | 0 | 50624.8754
11 | 9 | 15 | 35.723 | 52.7792 | 2000 | 4000 | 5151515 | 35722.976 | 0 | 5115792.024 | 54.3729 | 0 | 51157.9202
11 | 9 | 16 | 7.1138 | 10.4845 | 2000 | 4000 | 5151515 | 7113.783 | 0 | 5144401.217 | 10.8277 | 0 | 51444.0122
11 | 9 | 17 | 0 | 0 | 2000 | 4000 | 5151515 | 0 | 0 | 5151515 | 0 | 0 | 51515.15
11 | 9 | 18 | 0 | 0 | 2000 | 4000 | 5151515 | 0 | 0 | 5151515 | 0 | 0 | 51515.15
11 | 9 | 19 | 0 | 0 | 2000 | 4000 | 5151515 | 0 | 0 | 5151515 | 0 | 0 | 51515.15
11 | 9 | 20 | 0 | 0 | 2000 | 4000 | 5151515 | 0 | 0 | 5151515 | 0 | 0 | 51515.15
11 | 9 | 21 | 0 | 0 | 2000 | 4000 | 5151515 | 0 | 0 | 5151515 | 0 | 0 | 51515.15
11 | 9 | 22 | 0 | 0 | 2000 | 4000 | 5151515 | 0 | 0 | 5151515 | 0 | 0 | 51515.15
11 | 9 | 23 | 0 | 0 | 2000 | 4000 | 5151515 | 0 | 0 | 5151515 | 0 | 0 | 51515.15
11 | 10 | 0 | 0 | 0 | 2000 | 4000 | 5151515 | 0 | 0 | 5151515 | 0 | 0 | 51515.15
11 | 10 | 1 | 0 | 0 | 2000 | 4000 | 5151515 | 0 | 0 | 5151515 | 0 | 0 | 51515.15
11 | 10 | 2 | 0 | 0 | 2000 | 4000 | 5151515 | 0 | 0 | 5151515 | 0 | 0 | 51515.15
11 | 10 | 3 | 0 | 0 | 2000 | 4000 | 5151515 | 0 | 0 | 5151515 | 0 | 0 | 51515.15
11 | 10 | 4 | 0 | 0 | 2000 | 4000 | 5151515 | 0 | 0 | 5151515 | 0 | 0 | 51515.15
11 | 10 | 5 | 0 | 0 | 2000 | 4000 | 5151515 | 0 | 0 | 5151515 | 0 | 0 | 51515.15
11 | 10 | 6 | 0 | 0 | 2000 | 4000 | 5151515 | 0 | 0 | 5151515 | 0 | 0 | 51515.15
11 | 10 | 7 | 0 | 0 | 2000 | 4000 | 5151515 | 0 | 0 | 5151515 | 0 | 0 | 51515.15
11 | 10 | 8 | 44.0754 | 65.0967 | 2000 | 4000 | 5151515 | 44075.436 | 0 | 5107439.564 | 67.0859 | 0 | 51074.3956
11 | 10 | 9 | 90.0798 | 133.7741 | 2000 | 4000 | 5151515 | 90079.817 | 0 | 5061435.183 | 137.1078 | 0 | 50614.3518
11 | 10 | 10 | 119.9484 | 178.9325 | 2000 | 4000 | 5151515 | 119948.364 | 0 | 5031566.636 | 182.5698 | 0 | 50315.6664
11 | 10 | 11 | 111.4297 | 166.0177 | 2000 | 4000 | 5151515 | 111429.677 | 0 | 5040085.323 | 169.6038 | 0 | 50400.8532
11 | 10 | 12 | 115.6125 | 172.3307 | 2000 | 4000 | 5151515 | 115612.534 | 0 | 5035902.466 | 175.9704 | 0 | 50359.0247
11 | 10 | 13 | 138.2977 | 206.8035 | 2000 | 4000 | 5151515 | 138297.705 | 0 | 5013217.295 | 210.4988 | 0 | 50132.173
11 | 10 | 14 | 120.3061 | 179.474 | 2000 | 4000 | 5151515 | 120306.126 | 0 | 5031208.874 | 183.1143 | 0 | 50312.0887
11 | 10 | 15 | 90.6375 | 134.6755 | 2000 | 4000 | 5151515 | 90637.468 | 0 | 5060877.532 | 137.9566 | 0 | 50608.7753
11 | 10 | 16 | 45.9709 | 67.9687 | 2000 | 4000 | 5151515 | 45970.906 | 0 | 5105544.094 | 69.9709 | 0 | 51055.4409
11 | 10 | 17 | 0 | 0 | 2000 | 4000 | 5151515 | 0 | 0 | 5151515 | 0 | 0 | 51515.15
11 | 10 | 18 | 0 | 0 | 2000 | 4000 | 5151515 | 0 | 0 | 5151515 | 0 | 0 | 51515.15
11 | 10 | 19 | 0 | 0 | 2000 | 4000 | 5151515 | 0 | 0 | 5151515 | 0 | 0 | 51515.15
11 | 10 | 20 | 0 | 0 | 2000 | 4000 | 5151515 | 0 | 0 | 5151515 | 0 | 0 | 51515.15
11 | 10 | 21 | 0 | 0 | 2000 | 4000 | 5151515 | 0 | 0 | 5151515 | 0 | 0 | 51515.15
11 | 10 | 22 | 0 | 0 | 2000 | 4000 | 5151515 | 0 | 0 | 5151515 | 0 | 0 | 51515.15
11 | 10 | 23 | 0 | 0 | 2000 | 4000 | 5151515 | 0 | 0 | 5151515 | 0 | 0 | 51515.15
11 | 11 | 0 | 0 | 0 | 2000 | 4000 | 5151515 | 0 | 0 | 5151515 | 0 | 0 | 51515.15
11 | 11 | 1 | 0 | 0 | 2000 | 4000 | 5151515 | 0 | 0 | 5151515 | 0 | 0 | 51515.15
11 | 11 | 2 | 0 | 0 | 2000 | 4000 | 5151515 | 0 | 0 | 5151515 | 0 | 0 | 51515.15
11 | 11 | 3 | 0 | 0 | 2000 | 4000 | 5151515 | 0 | 0 | 5151515 | 0 | 0 | 51515.15
11 | 11 | 4 | 0 | 0 | 2000 | 4000 | 5151515 | 0 | 0 | 5151515 | 0 | 0 | 51515.15
11 | 11 | 5 | 0 | 0 | 2000 | 4000 | 5151515 | 0 | 0 | 5151515 | 0 | 0 | 51515.15
11 | 11 | 6 | 0 | 0 | 2000 | 4000 | 5151515 | 0 | 0 | 5151515 | 0 | 0 | 51515.15
11 | 11 | 7 | 0 | 0 | 2000 | 4000 | 5151515 | 0 | 0 | 5151515 | 0 | 0 | 51515.15
11 | 11 | 8 | 41.2986 | 60.9819 | 2000 | 4000 | 5151515 | 41298.571 | 0 | 5110216.429 | 62.8593 | 0 | 51102.1643
11 | 11 | 9 | 86.4497 | 128.311 | 2000 | 1971.2548 | 5151515 | 86449.653 | 0 | 5065065.347 | 131.5824 | 0 | 50650.6535
11 | 11 | 10 | 88.9214 | 132.0717 | 58.8471 | 38.555 | 5151515 | 88921.356 | 0 | 5062593.644 | 135.3445 | 0 | 50625.9364
11 | 11 | 11 | 132.5311 | 198.0114 | 2000 | 3165.1635 | 5151515 | 132531.109 | 0 | 5018983.891 | 201.7216 | 0 | 50189.8389
11 | 11 | 12 | 102.3744 | 152.3779 | 2000 | 4000 | 5151515 | 102374.428 | 0 | 5049140.572 | 155.821 | 0 | 50491.4057
11 | 11 | 13 | 117.3296 | 175.0077 | 2000 | 4000 | 5151515 | 117329.588 | 0 | 5034185.412 | 178.5838 | 0 | 50341.8541
11 | 11 | 14 | 96.5085 | 143.6104 | 2000 | 4000 | 5151515 | 96508.498 | 0 | 5055006.502 | 146.8927 | 0 | 50550.065
11 | 11 | 15 | 69.4843 | 103.0618 | 2000 | 4000 | 5151515 | 69484.295 | 0 | 5082030.705 | 105.76 | 0 | 50820.3071
11 | 11 | 16 | 16.1541 | 23.8313 | 2000 | 4000 | 5151515 | 16154.099 | 0 | 5135360.901 | 24.5877 | 0 | 51353.609
11 | 11 | 17 | 0 | 0 | 2000 | 4000 | 5151515 | 0 | 0 | 5151515 | 0 | 0 | 51515.15
11 | 11 | 18 | 0 | 0 | 2000 | 4000 | 5151515 | 0 | 0 | 5151515 | 0 | 0 | 51515.15
11 | 11 | 19 | 0 | 0 | 2000 | 4000 | 5151515 | 0 | 0 | 5151515 | 0 | 0 | 51515.15
11 | 11 | 20 | 0 | 0 | 2000 | 4000 | 5151515 | 0 | 0 | 5151515 | 0 | 0 | 51515.15
11 | 11 | 21 | 0 | 0 | 2000 | 4000 | 5151515 | 0 | 0 | 5151515 | 0 | 0 | 51515.15
11 | 11 | 22 | 0 | 0 | 2000 | 4000 | 5151515 | 0 | 0 | 5151515 | 0 | 0 | 51515.15
11 | 11 | 23 | 0 | 0 | 2000 | 4000 | 5151515 | 0 | 0 | 5151515 | 0 | 0 | 51515.15
11 | 12 | 0 | 0 | 0 | 2000 | 4000 | 5151515 | 0 | 0 | 5151515 | 0 | 0 | 51515.15
11 | 12 | 1 | 0 | 0 | 2000 | 4000 | 5151515 | 0 | 0 | 5151515 | 0 | 0 | 51515.15
11 | 12 | 2 | 0 | 0 | 2000 | 4000 | 5151515 | 0 | 0 | 5151515 | 0 | 0 | 51515.15
11 | 12 | 3 | 0 | 0 | 2000 | 4000 | 5151515 | 0 | 0 | 5151515 | 0 | 0 | 51515.15
11 | 12 | 4 | 0 | 0 | 2000 | 4000 | 5151515 | 0 | 0 | 5151515 | 0 | 0 | 51515.15
11 | 12 | 5 | 0 | 0 | 2000 | 4000 | 5151515 | 0 | 0 | 5151515 | 0 | 0 | 51515.15
11 | 12 | 6 | 0 | 0 | 2000 | 4000 | 5151515 | 0 | 0 | 5151515 | 0 | 0 | 51515.15
11 | 12 | 7 | 0 | 0 | 2000 | 4000 | 5151515 | 0 | 0 | 5151515 | 0 | 0 | 51515.15
11 | 12 | 8 | 39.8079 | 58.7841 | 2000 | 4000 | 5151515 | 39807.928 | 0 | 5111707.072 | 60.5905 | 0 | 51117.0707
11 | 12 | 9 | 85.5639 | 126.9936 | 2000 | 4000 | 5151515 | 85563.944 | 0 | 5065951.056 | 130.2343 | 0 | 50659.5106
11 | 12 | 10 | 115.3752 | 171.9681 | 2000 | 4000 | 5151515 | 115375.172 | 0 | 5036139.828 | 175.6091 | 0 | 50361.3983
11 | 12 | 11 | 132.3796 | 197.828 | 2000 | 4000 | 5151515 | 132379.59 | 0 | 5019135.41 | 201.491 | 0 | 50191.3541
11 | 12 | 12 | 104.786 | 156.1035 | 2000 | 4000 | 5151515 | 104785.991 | 0 | 5046729.009 | 159.4916 | 0 | 50467.2901
11 | 12 | 13 | 130.0764 | 194.4634 | 2000 | 4000 | 5151515 | 130076.407 | 0 | 5021438.593 | 197.9854 | 0 | 50214.3859
11 | 12 | 14 | 83.5527 | 124.169 | 2000 | 4000 | 5151515 | 83552.721 | 0 | 5067962.279 | 127.1731 | 0 | 50679.6228
11 | 12 | 15 | 47.17 | 69.816 | 2000 | 4000 | 5151515 | 47170.006 | 0 | 5104344.994 | 71.7961 | 0 | 51043.4499
11 | 12 | 16 | 27.5522 | 40.7024 | 2000 | 4000 | 5151515 | 27552.189 | 0 | 5123962.811 | 41.9364 | 0 | 51239.6281
11 | 12 | 17 | 0 | 0 | 2000 | 4000 | 5151515 | 0 | 0 | 5151515 | 0 | 0 | 51515.15
11 | 12 | 18 | 0 | 0 | 2000 | 4000 | 5151515 | 0 | 0 | 5151515 | 0 | 0 | 51515.15
11 | 12 | 19 | 0 | 0 | 2000 | 4000 | 5151515 | 0 | 0 | 5151515 | 0 | 0 | 51515.15
11 | 12 | 20 | 0 | 0 | 2000 | 4000 | 5151515 | 0 | 0 | 5151515 | 0 | 0 | 51515.15
11 | 12 | 21 | 0 | 0 | 2000 | 4000 | 5151515 | 0 | 0 | 5151515 | 0 | 0 | 51515.15
11 | 12 | 22 | 0 | 0 | 2000 | 4000 | 5151515 | 0 | 0 | 5151515 | 0 | 0 | 51515.15
11 | 12 | 23 | 0 | 0 | 2000 | 4000 | 5151515 | 0 | 0 | 5151515 | 0 | 0 | 51515.15
11 | 13 | 0 | 0 | 0 | 2000 | 4000 | 5151515 | 0 | 0 | 5151515 | 0 | 0 | 51515.15
11 | 13 | 1 | 0 | 0 | 2000 | 4000 | 5151515 | 0 | 0 | 5151515 | 0 | 0 | 51515.15
11 | 13 | 2 | 0 | 0 | 2000 | 4000 | 5151515 | 0 | 0 | 5151515 | 0 | 0 | 51515.15
11 | 13 | 3 | 0 | 0 | 2000 | 4000 | 5151515 | 0 | 0 | 5151515 | 0 | 0 | 51515.15
11 | 13 | 4 | 0 | 0 | 2000 | 4000 | 5151515 | 0 | 0 | 5151515 | 0 | 0 | 51515.15
11 | 13 | 5 | 0 | 0 | 2000 | 4000 | 5151515 | 0 | 0 | 5151515 | 0 | 0 | 51515.15
11 | 13 | 6 | 0 | 0 | 2000 | 4000 | 5151515 | 0 | 0 | 5151515 | 0 | 0 | 51515.15
11 | 13 | 7 | 0 | 0 | 2000 | 4000 | 5151515 | 0 | 0 | 5151515 | 0 | 0 | 51515.15
11 | 13 | 8 | 37.1374 | 54.8816 | 2000 | 4000 | 5151515 | 37137.422 | 0 | 5114377.578 | 56.5258 | 0 | 51143.7758
11 | 13 | 9 | 82.0315 | 121.7776 | 2000 | 4000 | 5151515 | 82031.489 | 0 | 5069483.511 | 124.8577 | 0 | 50694.8351
11 | 13 | 10 | 114.0914 | 169.978 | 2000 | 4000 | 5151515 | 114091.391 | 0 | 5037423.609 | 173.6551 | 0 | 50374.2361
11 | 13 | 11 | 132.3151 | 197.6062 | 2000 | 4000 | 5151515 | 132315.145 | 0 | 5019199.855 | 201.3929 | 0 | 50191.9985
11 | 13 | 12 | 139.405 | 208.3726 | 2000 | 4000 | 5151515 | 139405.019 | 0 | 5012109.981 | 212.1842 | 0 | 50121.0998
11 | 13 | 13 | 134.2424 | 200.5139 | 2000 | 4000 | 5151515 | 134242.403 | 0 | 5017272.597 | 204.3263 | 0 | 50172.726
11 | 13 | 14 | 116.5117 | 173.6496 | 2000 | 4000 | 5151515 | 116511.743 | 0 | 5035003.257 | 177.339 | 0 | 50350.0326
11 | 13 | 15 | 86.7328 | 128.8068 | 2000 | 4000 | 5151515 | 86732.802 | 0 | 5064782.198 | 132.0134 | 0 | 50647.822
11 | 13 | 16 | 42.0968 | 62.2244 | 2000 | 4000 | 5151515 | 42096.751 | 0 | 5109418.249 | 64.0742 | 0 | 51094.1825
11 | 13 | 17 | 0 | 0 | 2000 | 4000 | 5151515 | 0 | 0 | 5151515 | 0 | 0 | 51515.15
11 | 13 | 18 | 0 | 0 | 2000 | 4000 | 5151515 | 0 | 0 | 5151515 | 0 | 0 | 51515.15
11 | 13 | 19 | 0 | 0 | 2000 | 4000 | 5151515 | 0 | 0 | 5151515 | 0 | 0 | 51515.15
11 | 13 | 20 | 0 | 0 | 2000 | 4000 | 5151515 | 0 | 0 | 5151515 | 0 | 0 | 51515.15
11 | 13 | 21 | 0 | 0 | 2000 | 4000 | 5151515 | 0 | 0 | 5151515 | 0 | 0 | 51515.15
11 | 13 | 22 | 0 | 0 | 2000 | 4000 | 5151515 | 0 | 0 | 5151515 | 0 | 0 | 51515.15
11 | 13 | 23 | 0 | 0 | 2000 | 4000 | 5151515 | 0 | 0 | 5151515 | 0 | 0 | 51515.15
11 | 14 | 0 | 0 | 0 | 2000 | 1680.4442 | 5151515 | 0 | 0 | 5151515 | 0 | 0 | 51515.15
11 | 14 | 1 | 0 | 0 | 2000 | 1736.1451 | 5151515 | 0 | 0 | 5151515 | 0 | 0 | 51515.15
11 | 14 | 2 | 0 | 0 | 2000 | 3165.1635 | 5151515 | 0 | 0 | 5151515 | 0 | 0 | 51515.15
11 | 14 | 3 | 0 | 0 | 2.4408 | 1.5991 | 5151515 | 0 | 0 | 5151515 | 0 | 0 | 51515.15
11 | 14 | 4 | 0 | 0 | 77.5068 | 50.7803 | 5151515 | 0 | 0 | 5151515 | 0 | 0 | 51515.15
11 | 14 | 5 | 0 | 0 | 1650.7697 | 1081.5388 | 5151515 | 0 | 0 | 5151515 | 0 | 0 | 51515.15
11 | 14 | 6 | 0 | 0 | 2000 | 4000 | 5151515 | 0 | 0 | 5151515 | 0 | 0 | 51515.15
11 | 14 | 7 | 0 | 0 | 2000 | 4000 | 5151515 | 0 | 0 | 5151515 | 0 | 0 | 51515.15
11 | 14 | 8 | 17.0083 | 25.0612 | 2000 | 4000 | 5151515 | 17008.282 | 0 | 5134506.718 | 25.8878 | 0 | 51345.0672
11 | 14 | 9 | 32.1363 | 47.4211 | 2000 | 4000 | 5151515 | 32136.341 | 0 | 5119378.659 | 48.9138 | 0 | 51193.7866
11 | 14 | 10 | 55.3275 | 81.8414 | 2000 | 4000 | 5151515 | 55327.472 | 0 | 5096187.528 | 84.2123 | 0 | 50961.8753
11 | 14 | 11 | 44.6615 | 66.0036 | 2000 | 4000 | 5151515 | 44661.46 | 0 | 5106853.54 | 67.9779 | 0 | 51068.5354
11 | 14 | 12 | 50.9173 | 75.3203 | 2000 | 4000 | 5151515 | 50917.286 | 0 | 5100597.714 | 77.4997 | 0 | 51005.9771
11 | 14 | 13 | 51.6934 | 76.4859 | 2000 | 4000 | 5151515 | 51693.433 | 0 | 5099821.567 | 78.681 | 0 | 50998.2157
11 | 14 | 14 | 34.2091 | 50.5302 | 2000 | 4000 | 5151515 | 34209.096 | 0 | 5117305.904 | 52.0686 | 0 | 51173.059
11 | 14 | 15 | 11.107 | 16.3733 | 2000 | 4000 | 5151515 | 11106.992 | 0 | 5140408.008 | 16.9056 | 0 | 51404.0801
11 | 14 | 16 | 2.1024 | 3.0885 | 2000 | 4000 | 5151515 | 2102.37 | 0 | 5149412.63 | 3.2 | 0 | 51494.1263
11 | 14 | 17 | 0 | 0 | 2000 | 4000 | 5151515 | 0 | 0 | 5151515 | 0 | 0 | 51515.15
11 | 14 | 18 | 0 | 0 | 2000 | 4000 | 5151515 | 0 | 0 | 5151515 | 0 | 0 | 51515.15
11 | 14 | 19 | 0 | 0 | 2000 | 4000 | 5151515 | 0 | 0 | 5151515 | 0 | 0 | 51515.15
11 | 14 | 20 | 0 | 0 | 2000 | 4000 | 5151515 | 0 | 0 | 5151515 | 0 | 0 | 51515.15
11 | 14 | 21 | 0 | 0 | 2000 | 4000 | 5151515 | 0 | 0 | 5151515 | 0 | 0 | 51515.15
11 | 14 | 22 | 0 | 0 | 2000 | 4000 | 5151515 | 0 | 0 | 5151515 | 0 | 0 | 51515.15
11 | 14 | 23 | 0 | 0 | 2000 | 4000 | 5151515 | 0 | 0 | 5151515 | 0 | 0 | 51515.15
11 | 15 | 0 | 0 | 0 | 2000 | 4000 | 5151515 | 0 | 0 | 5151515 | 0 | 0 | 51515.15
11 | 15 | 1 | 0 | 0 | 2000 | 4000 | 5151515 | 0 | 0 | 5151515 | 0 | 0 | 51515.15
11 | 15 | 2 | 0 | 0 | 2000 | 4000 | 5151515 | 0 | 0 | 5151515 | 0 | 0 | 51515.15
11 | 15 | 3 | 0 | 0 | 2000 | 4000 | 5151515 | 0 | 0 | 5151515 | 0 | 0 | 51515.15
11 | 15 | 4 | 0 | 0 | 2000 | 4000 | 5151515 | 0 | 0 | 5151515 | 0 | 0 | 51515.15
11 | 15 | 5 | 0 | 0 | 2000 | 4000 | 5151515 | 0 | 0 | 5151515 | 0 | 0 | 51515.15
11 | 15 | 6 | 0 | 0 | 2000 | 4000 | 5151515 | 0 | 0 | 5151515 | 0 | 0 | 51515.15
11 | 15 | 7 | 0 | 0 | 2000 | 4000 | 5151515 | 0 | 0 | 5151515 | 0 | 0 | 51515.15
11 | 15 | 8 | 0.37685 | 0.54112 | 2000 | 4000 | 5151515 | 376.855 | 0 | 5151138.145 | 0.5736 | 0 | 51511.3814
11 | 15 | 9 | 25.0114 | 36.9079 | 2000 | 4000 | 5151515 | 25011.41 | 0 | 5126503.59 | 38.0691 | 0 | 51265.0359
11 | 15 | 10 | 13.1485 | 19.3901 | 2000 | 4000 | 5151515 | 13148.485 | 0 | 5138366.515 | 20.0129 | 0 | 51383.6652
11 | 15 | 11 | 18.9367 | 27.9472 | 2000 | 4000 | 5151515 | 18936.72 | 0 | 5132578.28 | 28.823 | 0 | 51325.7828
11 | 15 | 12 | 0.50973 | 0.73952 | 2000 | 4000 | 5151515 | 509.734 | 0 | 5151005.266 | 0.77585 | 0 | 51510.0527
11 | 15 | 13 | 6.1913 | 9.1301 | 2000 | 4000 | 5151515 | 6191.309 | 0 | 5145323.691 | 9.4236 | 0 | 51453.2369
11 | 15 | 14 | 0.19896 | 0.28079 | 2000 | 4000 | 5151515 | 198.962 | 0 | 5151316.038 | 0.30283 | 0 | 51513.1604
11 | 15 | 15 | 17.4201 | 25.7246 | 2000 | 4000 | 5151515 | 17420.075 | 0 | 5134094.925 | 26.5146 | 0 | 51340.9492
11 | 15 | 16 | 0 | 0 | 2000 | 4000 | 5151515 | 0 | 0 | 5151515 | 0 | 0 | 51515.15
11 | 15 | 17 | 0 | 0 | 2000 | 4000 | 5151515 | 0 | 0 | 5151515 | 0 | 0 | 51515.15
11 | 15 | 18 | 0 | 0 | 2000 | 4000 | 5151515 | 0 | 0 | 5151515 | 0 | 0 | 51515.15
11 | 15 | 19 | 0 | 0 | 2000 | 4000 | 5151515 | 0 | 0 | 5151515 | 0 | 0 | 51515.15
11 | 15 | 20 | 0 | 0 | 2000 | 4000 | 5151515 | 0 | 0 | 5151515 | 0 | 0 | 51515.15
11 | 15 | 21 | 0 | 0 | 2000 | 4000 | 5151515 | 0 | 0 | 5151515 | 0 | 0 | 51515.15
11 | 15 | 22 | 0 | 0 | 2000 | 4000 | 5151515 | 0 | 0 | 5151515 | 0 | 0 | 51515.15
11 | 15 | 23 | 0 | 0 | 2000 | 4000 | 5151515 | 0 | 0 | 5151515 | 0 | 0 | 51515.15
11 | 16 | 0 | 0 | 0 | 2000 | 4000 | 5151515 | 0 | 0 | 5151515 | 0 | 0 | 51515.15
11 | 16 | 1 | 0 | 0 | 2000 | 4000 | 5151515 | 0 | 0 | 5151515 | 0 | 0 | 51515.15
11 | 16 | 2 | 0 | 0 | 2000 | 4000 | 5151515 | 0 | 0 | 5151515 | 0 | 0 | 51515.15
11 | 16 | 3 | 0 | 0 | 2000 | 4000 | 5151515 | 0 | 0 | 5151515 | 0 | 0 | 51515.15
11 | 16 | 4 | 0 | 0 | 2000 | 4000 | 5151515 | 0 | 0 | 5151515 | 0 | 0 | 51515.15
11 | 16 | 5 | 0 | 0 | 2000 | 4000 | 5151515 | 0 | 0 | 5151515 | 0 | 0 | 51515.15
11 | 16 | 6 | 0 | 0 | 2000 | 4000 | 5151515 | 0 | 0 | 5151515 | 0 | 0 | 51515.15
11 | 16 | 7 | 0 | 0 | 2000 | 4000 | 5151515 | 0 | 0 | 5151515 | 0 | 0 | 51515.15
11 | 16 | 8 | 2.2319 | 3.2744 | 2000 | 4000 | 5151515 | 2231.927 | 0 | 5149283.073 | 3.3971 | 0 | 51492.8307
11 | 16 | 9 | 6.3188 | 9.2955 | 2000 | 4000 | 5151515 | 6318.819 | 0 | 5145196.181 | 9.6177 | 0 | 51451.9618
11 | 16 | 10 | 17.8867 | 26.3427 | 2000 | 4000 | 5151515 | 17886.659 | 0 | 5133628.341 | 27.2247 | 0 | 51336.2834
11 | 16 | 11 | 22.4756 | 33.1119 | 2000 | 4000 | 5151515 | 22475.568 | 0 | 5129039.432 | 34.2094 | 0 | 51290.3943
11 | 16 | 12 | 36.8757 | 54.3857 | 2000 | 4000 | 5151515 | 36875.674 | 0 | 5114639.326 | 56.1274 | 0 | 51146.3933
11 | 16 | 13 | 26.023 | 38.3481 | 2000 | 4000 | 5151515 | 26022.977 | 0 | 5125492.023 | 39.6088 | 0 | 51254.9202
11 | 16 | 14 | 39.2802 | 57.9436 | 2000 | 4000 | 5151515 | 39280.165 | 0 | 5112234.835 | 59.7872 | 0 | 51122.3484
11 | 16 | 15 | 13.3662 | 19.679 | 2000 | 4000 | 5151515 | 13366.236 | 0 | 5138148.764 | 20.3443 | 0 | 51381.4876
11 | 16 | 16 | 4.2779 | 6.289 | 2000 | 4000 | 5151515 | 4277.921 | 0 | 5147237.079 | 6.5113 | 0 | 51472.3708
11 | 16 | 17 | 0 | 0 | 2000 | 4000 | 5151515 | 0 | 0 | 5151515 | 0 | 0 | 51515.15
11 | 16 | 18 | 0 | 0 | 2000 | 4000 | 5151515 | 0 | 0 | 5151515 | 0 | 0 | 51515.15
11 | 16 | 19 | 0 | 0 | 2000 | 4000 | 5151515 | 0 | 0 | 5151515 | 0 | 0 | 51515.15
11 | 16 | 20 | 0 | 0 | 2000 | 4000 | 5151515 | 0 | 0 | 5151515 | 0 | 0 | 51515.15
11 | 16 | 21 | 0 | 0 | 2000 | 4000 | 5151515 | 0 | 0 | 5151515 | 0 | 0 | 51515.15
11 | 16 | 22 | 0 | 0 | 2000 | 4000 | 5151515 | 0 | 0 | 5151515 | 0 | 0 | 51515.15
11 | 16 | 23 | 0 | 0 | 2000 | 4000 | 5151515 | 0 | 0 | 5151515 | 0 | 0 | 51515.15
11 | 17 | 0 | 0 | 0 | 2000 | 4000 | 5151515 | 0 | 0 | 5151515 | 0 | 0 | 51515.15
11 | 17 | 1 | 0 | 0 | 2000 | 4000 | 5151515 | 0 | 0 | 5151515 | 0 | 0 | 51515.15
11 | 17 | 2 | 0 | 0 | 2000 | 4000 | 5151515 | 0 | 0 | 5151515 | 0 | 0 | 51515.15
11 | 17 | 3 | 0 | 0 | 2000 | 4000 | 5151515 | 0 | 0 | 5151515 | 0 | 0 | 51515.15
11 | 17 | 4 | 0 | 0 | 2000 | 4000 | 5151515 | 0 | 0 | 5151515 | 0 | 0 | 51515.15
11 | 17 | 5 | 0 | 0 | 2000 | 4000 | 5151515 | 0 | 0 | 5151515 | 0 | 0 | 51515.15
11 | 17 | 6 | 0 | 0 | 2000 | 4000 | 5151515 | 0 | 0 | 5151515 | 0 | 0 | 51515.15
11 | 17 | 7 | 0 | 0 | 2000 | 4000 | 5151515 | 0 | 0 | 5151515 | 0 | 0 | 51515.15
11 | 17 | 8 | 40.61 | 59.8828 | 2000 | 4000 | 5151515 | 40610.015 | 0 | 5110904.985 | 61.8113 | 0 | 51109.0499
11 | 17 | 9 | 90.8789 | 134.6677 | 2000 | 4000 | 5151515 | 90878.887 | 0 | 5060636.113 | 138.324 | 0 | 50606.3611
11 | 17 | 10 | 124.3434 | 184.9929 | 2000 | 4000 | 5151515 | 124343.365 | 0 | 5027171.635 | 189.2593 | 0 | 50271.7164
11 | 17 | 11 | 143.3741 | 213.9121 | 2000 | 4000 | 5151515 | 143374.144 | 0 | 5008140.856 | 218.2255 | 0 | 50081.4086
11 | 17 | 12 | 149.5485 | 223.3612 | 2000 | 4000 | 5151515 | 149548.474 | 0 | 5001966.526 | 227.6232 | 0 | 50019.6653
11 | 17 | 13 | 141.9284 | 211.8447 | 2000 | 4000 | 5151515 | 141928.365 | 0 | 5009586.635 | 216.0249 | 0 | 50095.8663
11 | 17 | 14 | 123.3178 | 183.6528 | 2000 | 4000 | 5151515 | 123317.765 | 0 | 5028197.235 | 187.6983 | 0 | 50281.9723
11 | 17 | 15 | 90.7996 | 134.7271 | 2000 | 4000 | 5151515 | 90799.603 | 0 | 5060715.397 | 138.2034 | 0 | 50607.154
11 | 17 | 16 | 42.8861 | 63.3169 | 2000 | 4000 | 5151515 | 42886.079 | 0 | 5108628.921 | 65.2756 | 0 | 51086.2892
11 | 17 | 17 | 0 | 0 | 2000 | 4000 | 5151515 | 0 | 0 | 5151515 | 0 | 0 | 51515.15
11 | 17 | 18 | 0 | 0 | 2000 | 4000 | 5151515 | 0 | 0 | 5151515 | 0 | 0 | 51515.15
11 | 17 | 19 | 0 | 0 | 2000 | 4000 | 5151515 | 0 | 0 | 5151515 | 0 | 0 | 51515.15
11 | 17 | 20 | 0 | 0 | 2000 | 4000 | 5151515 | 0 | 0 | 5151515 | 0 | 0 | 51515.15
11 | 17 | 21 | 0 | 0 | 2000 | 4000 | 5151515 | 0 | 0 | 5151515 | 0 | 0 | 51515.15
11 | 17 | 22 | 0 | 0 | 2000 | 4000 | 5151515 | 0 | 0 | 5151515 | 0 | 0 | 51515.15
11 | 17 | 23 | 0 | 0 | 2000 | 4000 | 5151515 | 0 | 0 | 5151515 | 0 | 0 | 51515.15
11 | 18 | 0 | 0 | 0 | 2000 | 4000 | 5151515 | 0 | 0 | 5151515 | 0 | 0 | 51515.15
11 | 18 | 1 | 0 | 0 | 2000 | 4000 | 5151515 | 0 | 0 | 5151515 | 0 | 0 | 51515.15
11 | 18 | 2 | 0 | 0 | 2000 | 4000 | 5151515 | 0 | 0 | 5151515 | 0 | 0 | 51515.15
11 | 18 | 3 | 0 | 0 | 2000 | 4000 | 5151515 | 0 | 0 | 5151515 | 0 | 0 | 51515.15
11 | 18 | 4 | 0 | 0 | 2000 | 4000 | 5151515 | 0 | 0 | 5151515 | 0 | 0 | 51515.15
11 | 18 | 5 | 0 | 0 | 2000 | 4000 | 5151515 | 0 | 0 | 5151515 | 0 | 0 | 51515.15
11 | 18 | 6 | 0 | 0 | 2000 | 4000 | 5151515 | 0 | 0 | 5151515 | 0 | 0 | 51515.15
11 | 18 | 7 | 0 | 0 | 2000 | 3886.1265 | 5151515 | 0 | 0 | 5151515 | 0 | 0 | 51515.15
11 | 18 | 8 | 20.9378 | 30.8434 | 2000 | 2503.2815 | 5151515 | 20937.804 | 0 | 5130577.196 | 31.8688 | 0 | 51305.772
11 | 18 | 9 | 34.3067 | 50.5925 | 2000 | 1708.1433 | 5151515 | 34306.723 | 0 | 5117208.277 | 52.2172 | 0 | 51172.0828
11 | 18 | 10 | 62.7655 | 92.8064 | 2000 | 2226.6861 | 5151515 | 62765.463 | 0 | 5088749.537 | 95.5334 | 0 | 50887.4954
11 | 18 | 11 | 135.1497 | 201.4977 | 2000 | 4000 | 5151515 | 135149.734 | 0 | 5016365.266 | 205.7074 | 0 | 50163.6527
11 | 18 | 12 | 141.5792 | 211.3445 | 2000 | 4000 | 5151515 | 141579.163 | 0 | 5009935.837 | 215.4934 | 0 | 50099.3584
11 | 18 | 13 | 135.5009 | 202.2067 | 2000 | 4000 | 5151515 | 135500.924 | 0 | 5016014.076 | 206.2419 | 0 | 50160.1408
11 | 18 | 14 | 30.5045 | 45.0083 | 2000 | 4000 | 5151515 | 30504.51 | 0 | 5121010.49 | 46.43 | 0 | 51210.1049
11 | 18 | 15 | 14.4808 | 21.3371 | 2000 | 4000 | 5151515 | 14480.779 | 0 | 5137034.221 | 22.0408 | 0 | 51370.3422
11 | 18 | 16 | 5.1875 | 7.6311 | 2000 | 4000 | 5151515 | 5187.503 | 0 | 5146327.497 | 7.8957 | 0 | 51463.275
11 | 18 | 17 | 0 | 0 | 2000 | 4000 | 5151515 | 0 | 0 | 5151515 | 0 | 0 | 51515.15
11 | 18 | 18 | 0 | 0 | 2000 | 4000 | 5151515 | 0 | 0 | 5151515 | 0 | 0 | 51515.15
11 | 18 | 19 | 0 | 0 | 2000 | 4000 | 5151515 | 0 | 0 | 5151515 | 0 | 0 | 51515.15
11 | 18 | 20 | 0 | 0 | 2000 | 4000 | 5151515 | 0 | 0 | 5151515 | 0 | 0 | 51515.15
11 | 18 | 21 | 0 | 0 | 2000 | 4000 | 5151515 | 0 | 0 | 5151515 | 0 | 0 | 51515.15
11 | 18 | 22 | 0 | 0 | 2000 | 4000 | 5151515 | 0 | 0 | 5151515 | 0 | 0 | 51515.15
11 | 18 | 23 | 0 | 0 | 2000 | 4000 | 5151515 | 0 | 0 | 5151515 | 0 | 0 | 51515.15
11 | 19 | 0 | 0 | 0 | 2000 | 4000 | 5151515 | 0 | 0 | 5151515 | 0 | 0 | 51515.15
11 | 19 | 1 | 0 | 0 | 2000 | 4000 | 5151515 | 0 | 0 | 5151515 | 0 | 0 | 51515.15
11 | 19 | 2 | 0 | 0 | 2000 | 4000 | 5151515 | 0 | 0 | 5151515 | 0 | 0 | 51515.15
11 | 19 | 3 | 0 | 0 | 2000 | 4000 | 5151515 | 0 | 0 | 5151515 | 0 | 0 | 51515.15
11 | 19 | 4 | 0 | 0 | 2000 | 4000 | 5151515 | 0 | 0 | 5151515 | 0 | 0 | 51515.15
11 | 19 | 5 | 0 | 0 | 2000 | 4000 | 5151515 | 0 | 0 | 5151515 | 0 | 0 | 51515.15
11 | 19 | 6 | 0 | 0 | 2000 | 4000 | 5151515 | 0 | 0 | 5151515 | 0 | 0 | 51515.15
11 | 19 | 7 | 0 | 0 | 2000 | 4000 | 5151515 | 0 | 0 | 5151515 | 0 | 0 | 51515.15
11 | 19 | 8 | 34.2661 | 50.5399 | 2000 | 4000 | 5151515 | 34266.148 | 0 | 5117248.852 | 52.1555 | 0 | 51172.4885
11 | 19 | 9 | 82.2973 | 121.948 | 2000 | 4000 | 5151515 | 82297.272 | 0 | 5069217.728 | 125.2622 | 0 | 50692.1773
11 | 19 | 10 | 115.3203 | 171.6208 | 2000 | 2503.2815 | 5151515 | 115320.306 | 0 | 5036194.694 | 175.5256 | 0 | 50361.9469
11 | 19 | 11 | 133.5336 | 199.2626 | 257.023 | 168.3944 | 5151515 | 133533.568 | 0 | 5017981.432 | 203.2474 | 0 | 50179.8143
11 | 19 | 12 | 139.3553 | 208.1932 | 347.6152 | 227.7479 | 5151515 | 139355.3 | 0 | 5012159.7 | 212.1085 | 0 | 50121.597
11 | 19 | 13 | 132.9246 | 198.4701 | 1.1484 | 0.75241 | 5151515 | 132924.616 | 0 | 5018590.384 | 202.3206 | 0 | 50185.9038
11 | 19 | 14 | 76.6375 | 113.654 | 69.6311 | 45.6204 | 5151515 | 76637.469 | 0 | 5074877.531 | 116.6476 | 0 | 50748.7753
11 | 19 | 15 | 83.4281 | 123.8095 | 1528.542 | 1001.4586 | 5151515 | 83428.097 | 0 | 5068086.903 | 126.9834 | 0 | 50680.869
11 | 19 | 16 | 38.5482 | 56.937 | 2000 | 4000 | 5151515 | 38548.239 | 0 | 5112966.761 | 58.6731 | 0 | 51129.6676
11 | 19 | 17 | 0 | 0 | 2000 | 4000 | 5151515 | 0 | 0 | 5151515 | 0 | 0 | 51515.15
11 | 19 | 18 | 0 | 0 | 2000 | 4000 | 5151515 | 0 | 0 | 5151515 | 0 | 0 | 51515.15
11 | 19 | 19 | 0 | 0 | 2000 | 4000 | 5151515 | 0 | 0 | 5151515 | 0 | 0 | 51515.15
11 | 19 | 20 | 0 | 0 | 2000 | 4000 | 5151515 | 0 | 0 | 5151515 | 0 | 0 | 51515.15
11 | 19 | 21 | 0 | 0 | 2000 | 4000 | 5151515 | 0 | 0 | 5151515 | 0 | 0 | 51515.15
11 | 19 | 22 | 0 | 0 | 2000 | 4000 | 5151515 | 0 | 0 | 5151515 | 0 | 0 | 51515.15
11 | 19 | 23 | 0 | 0 | 2000 | 4000 | 5151515 | 0 | 0 | 5151515 | 0 | 0 | 51515.15
11 | 20 | 0 | 0 | 0 | 2000 | 4000 | 5151515 | 0 | 0 | 5151515 | 0 | 0 | 51515.15
11 | 20 | 1 | 0 | 0 | 2000 | 4000 | 5151515 | 0 | 0 | 5151515 | 0 | 0 | 51515.15
11 | 20 | 2 | 0 | 0 | 2000 | 4000 | 5151515 | 0 | 0 | 5151515 | 0 | 0 | 51515.15
11 | 20 | 3 | 0 | 0 | 2000 | 4000 | 5151515 | 0 | 0 | 5151515 | 0 | 0 | 51515.15
11 | 20 | 4 | 0 | 0 | 2000 | 4000 | 5151515 | 0 | 0 | 5151515 | 0 | 0 | 51515.15
11 | 20 | 5 | 0 | 0 | 2000 | 4000 | 5151515 | 0 | 0 | 5151515 | 0 | 0 | 51515.15
11 | 20 | 6 | 0 | 0 | 2000 | 4000 | 5151515 | 0 | 0 | 5151515 | 0 | 0 | 51515.15
11 | 20 | 7 | 0 | 0 | 2000 | 4000 | 5151515 | 0 | 0 | 5151515 | 0 | 0 | 51515.15
11 | 20 | 8 | 30.5143 | 45.0087 | 2000 | 4000 | 5151515 | 30514.317 | 0 | 5121000.683 | 46.4449 | 0 | 51210.0068
11 | 20 | 9 | 56.436 | 83.4699 | 2000 | 4000 | 5151515 | 56435.955 | 0 | 5095079.045 | 85.8995 | 0 | 50950.7905
11 | 20 | 10 | 105.9188 | 157.6585 | 2000 | 4000 | 5151515 | 105918.778 | 0 | 5045596.222 | 161.2158 | 0 | 50455.9622
11 | 20 | 11 | 123.4964 | 184.3489 | 2000 | 4000 | 5151515 | 123496.419 | 0 | 5028018.581 | 187.9702 | 0 | 50280.1858
11 | 20 | 12 | 110.1177 | 164.1113 | 2000 | 4000 | 5151515 | 110117.719 | 0 | 5041397.281 | 167.6069 | 0 | 50413.9728
11 | 20 | 13 | 99.0453 | 147.4116 | 2000 | 4000 | 5151515 | 99045.274 | 0 | 5052469.726 | 150.7538 | 0 | 50524.6973
11 | 20 | 14 | 76.699 | 113.8394 | 2000 | 4000 | 5151515 | 76699.028 | 0 | 5074815.972 | 116.7413 | 0 | 50748.1597
11 | 20 | 15 | 72.3807 | 107.3876 | 2000 | 4000 | 5151515 | 72380.698 | 0 | 5079134.302 | 110.1685 | 0 | 50791.343
11 | 20 | 16 | 29.6575 | 43.7897 | 2000 | 4000 | 5151515 | 29657.485 | 0 | 5121857.515 | 45.1408 | 0 | 51218.5751
11 | 20 | 17 | 0 | 0 | 2000 | 4000 | 5151515 | 0 | 0 | 5151515 | 0 | 0 | 51515.15
11 | 20 | 18 | 0 | 0 | 2000 | 4000 | 5151515 | 0 | 0 | 5151515 | 0 | 0 | 51515.15
11 | 20 | 19 | 0 | 0 | 2000 | 4000 | 5151515 | 0 | 0 | 5151515 | 0 | 0 | 51515.15
11 | 20 | 20 | 0 | 0 | 2000 | 4000 | 5151515 | 0 | 0 | 5151515 | 0 | 0 | 51515.15
11 | 20 | 21 | 0 | 0 | 2000 | 4000 | 5151515 | 0 | 0 | 5151515 | 0 | 0 | 51515.15
11 | 20 | 22 | 0 | 0 | 2000 | 4000 | 5151515 | 0 | 0 | 5151515 | 0 | 0 | 51515.15
11 | 20 | 23 | 0 | 0 | 2000 | 4000 | 5151515 | 0 | 0 | 5151515 | 0 | 0 | 51515.15
11 | 21 | 0 | 0 | 0 | 2000 | 4000 | 5151515 | 0 | 0 | 5151515 | 0 | 0 | 51515.15
11 | 21 | 1 | 0 | 0 | 2000 | 4000 | 5151515 | 0 | 0 | 5151515 | 0 | 0 | 51515.15
11 | 21 | 2 | 0 | 0 | 2000 | 4000 | 5151515 | 0 | 0 | 5151515 | 0 | 0 | 51515.15
11 | 21 | 3 | 0 | 0 | 2000 | 4000 | 5151515 | 0 | 0 | 5151515 | 0 | 0 | 51515.15
11 | 21 | 4 | 0 | 0 | 2000 | 4000 | 5151515 | 0 | 0 | 5151515 | 0 | 0 | 51515.15
11 | 21 | 5 | 0 | 0 | 2000 | 4000 | 5151515 | 0 | 0 | 5151515 | 0 | 0 | 51515.15
11 | 21 | 6 | 0 | 0 | 2000 | 4000 | 5151515 | 0 | 0 | 5151515 | 0 | 0 | 51515.15
11 | 21 | 7 | 0 | 0 | 2000 | 4000 | 5151515 | 0 | 0 | 5151515 | 0 | 0 | 51515.15
11 | 21 | 8 | 6.3377 | 9.326 | 2000 | 4000 | 5151515 | 6337.72 | 0 | 5145177.28 | 9.6465 | 0 | 51451.7728
11 | 21 | 9 | 7.8199 | 11.5129 | 2000 | 4000 | 5151515 | 7819.879 | 0 | 5143695.121 | 11.9024 | 0 | 51436.9512
11 | 21 | 10 | 19.4156 | 28.6223 | 2000 | 4000 | 5151515 | 19415.624 | 0 | 5132099.376 | 29.5519 | 0 | 51320.9938
11 | 21 | 11 | 43.4198 | 64.149 | 2000 | 4000 | 5151515 | 43419.818 | 0 | 5108095.182 | 66.088 | 0 | 51080.9518
11 | 21 | 12 | 113.1537 | 168.5033 | 2000 | 4000 | 5151515 | 113153.688 | 0 | 5038361.312 | 172.2278 | 0 | 50383.6131
11 | 21 | 13 | 101.3161 | 150.6921 | 2000 | 4000 | 5151515 | 101316.103 | 0 | 5050198.897 | 154.2102 | 0 | 50501.989
11 | 21 | 14 | 78.0384 | 115.7539 | 2000 | 4000 | 5151515 | 78038.354 | 0 | 5073476.646 | 118.7798 | 0 | 50734.7665
11 | 21 | 15 | 43.8387 | 64.7965 | 2000 | 4000 | 5151515 | 43838.701 | 0 | 5107676.299 | 66.7256 | 0 | 51076.763
11 | 21 | 16 | 13.3228 | 19.6359 | 2000 | 4000 | 5151515 | 13322.773 | 0 | 5138192.227 | 20.2782 | 0 | 51381.9223
11 | 21 | 17 | 0 | 0 | 2000 | 4000 | 5151515 | 0 | 0 | 5151515 | 0 | 0 | 51515.15
11 | 21 | 18 | 0 | 0 | 2000 | 4000 | 5151515 | 0 | 0 | 5151515 | 0 | 0 | 51515.15
11 | 21 | 19 | 0 | 0 | 2000 | 4000 | 5151515 | 0 | 0 | 5151515 | 0 | 0 | 51515.15
11 | 21 | 20 | 0 | 0 | 2000 | 4000 | 5151515 | 0 | 0 | 5151515 | 0 | 0 | 51515.15
11 | 21 | 21 | 0 | 0 | 2000 | 4000 | 5151515 | 0 | 0 | 5151515 | 0 | 0 | 51515.15
11 | 21 | 22 | 0 | 0 | 2000 | 4000 | 5151515 | 0 | 0 | 5151515 | 0 | 0 | 51515.15
11 | 21 | 23 | 0 | 0 | 2000 | 4000 | 5151515 | 0 | 0 | 5151515 | 0 | 0 | 51515.15
11 | 22 | 0 | 0 | 0 | 2000 | 4000 | 5151515 | 0 | 0 | 5151515 | 0 | 0 | 51515.15
11 | 22 | 1 | 0 | 0 | 2000 | 4000 | 5151515 | 0 | 0 | 5151515 | 0 | 0 | 51515.15
11 | 22 | 2 | 0 | 0 | 2000 | 4000 | 5151515 | 0 | 0 | 5151515 | 0 | 0 | 51515.15
11 | 22 | 3 | 0 | 0 | 2000 | 4000 | 5151515 | 0 | 0 | 5151515 | 0 | 0 | 51515.15
11 | 22 | 4 | 0 | 0 | 2000 | 4000 | 5151515 | 0 | 0 | 5151515 | 0 | 0 | 51515.15
11 | 22 | 5 | 0 | 0 | 2000 | 4000 | 5151515 | 0 | 0 | 5151515 | 0 | 0 | 51515.15
11 | 22 | 6 | 0 | 0 | 2000 | 4000 | 5151515 | 0 | 0 | 5151515 | 0 | 0 | 51515.15
11 | 22 | 7 | 0 | 0 | 2000 | 4000 | 5151515 | 0 | 0 | 5151515 | 0 | 0 | 51515.15
11 | 22 | 8 | 27.8518 | 41.0642 | 2000 | 4000 | 5151515 | 27851.779 | 0 | 5123663.221 | 42.3924 | 0 | 51236.6322
11 | 22 | 9 | 77.7792 | 115.2106 | 2000 | 4000 | 5151515 | 77779.234 | 0 | 5073735.766 | 118.3854 | 0 | 50737.3577
11 | 22 | 10 | 114.3007 | 169.9957 | 2000 | 4000 | 5151515 | 114300.748 | 0 | 5037214.252 | 173.9737 | 0 | 50372.1425
11 | 22 | 11 | 135.9481 | 202.707 | 2000 | 4000 | 5151515 | 135948.058 | 0 | 5015566.942 | 206.9225 | 0 | 50155.6694
11 | 22 | 12 | 93.5689 | 138.8642 | 2000 | 4000 | 5151515 | 93568.864 | 0 | 5057946.136 | 142.4184 | 0 | 50579.4614
11 | 22 | 13 | 137.2186 | 204.689 | 2000 | 4000 | 5151515 | 137218.587 | 0 | 5014296.413 | 208.8563 | 0 | 50142.9641
11 | 22 | 14 | 118.1697 | 175.8773 | 2000 | 4000 | 5151515 | 118169.73 | 0 | 5033345.27 | 179.8626 | 0 | 50333.4527
11 | 22 | 15 | 86.5861 | 128.4001 | 2000 | 4000 | 5151515 | 86586.084 | 0 | 5064928.916 | 131.7901 | 0 | 50649.2892
11 | 22 | 16 | 40.2665 | 59.4376 | 2000 | 4000 | 5151515 | 40266.451 | 0 | 5111248.549 | 61.2884 | 0 | 51112.4855
11 | 22 | 17 | 0 | 0 | 2000 | 4000 | 5151515 | 0 | 0 | 5151515 | 0 | 0 | 51515.15
11 | 22 | 18 | 0 | 0 | 2000 | 4000 | 5151515 | 0 | 0 | 5151515 | 0 | 0 | 51515.15
11 | 22 | 19 | 0 | 0 | 2000 | 4000 | 5151515 | 0 | 0 | 5151515 | 0 | 0 | 51515.15
11 | 22 | 20 | 0 | 0 | 2000 | 4000 | 5151515 | 0 | 0 | 5151515 | 0 | 0 | 51515.15
11 | 22 | 21 | 0 | 0 | 2000 | 4000 | 5151515 | 0 | 0 | 5151515 | 0 | 0 | 51515.15
11 | 22 | 22 | 0 | 0 | 2000 | 4000 | 5151515 | 0 | 0 | 5151515 | 0 | 0 | 51515.15
11 | 22 | 23 | 0 | 0 | 2000 | 4000 | 5151515 | 0 | 0 | 5151515 | 0 | 0 | 51515.15
11 | 23 | 0 | 0 | 0 | 2000 | 4000 | 5151515 | 0 | 0 | 5151515 | 0 | 0 | 51515.15
11 | 23 | 1 | 0 | 0 | 2000 | 4000 | 5151515 | 0 | 0 | 5151515 | 0 | 0 | 51515.15
11 | 23 | 2 | 0 | 0 | 2000 | 4000 | 5151515 | 0 | 0 | 5151515 | 0 | 0 | 51515.15
11 | 23 | 3 | 0 | 0 | 2000 | 4000 | 5151515 | 0 | 0 | 5151515 | 0 | 0 | 51515.15
11 | 23 | 4 | 0 | 0 | 2000 | 4000 | 5151515 | 0 | 0 | 5151515 | 0 | 0 | 51515.15
11 | 23 | 5 | 0 | 0 | 2000 | 4000 | 5151515 | 0 | 0 | 5151515 | 0 | 0 | 51515.15
11 | 23 | 6 | 0 | 0 | 2000 | 4000 | 5151515 | 0 | 0 | 5151515 | 0 | 0 | 51515.15
11 | 23 | 7 | 0 | 0 | 2000 | 4000 | 5151515 | 0 | 0 | 5151515 | 0 | 0 | 51515.15
11 | 23 | 8 | 3.5804 | 5.2615 | 2000 | 4000 | 5151515 | 3580.379 | 0 | 5147934.621 | 5.4496 | 0 | 51479.3462
11 | 23 | 9 | 4.9905 | 7.3388 | 2000 | 4000 | 5151515 | 4990.452 | 0 | 5146524.548 | 7.5958 | 0 | 51465.2455
11 | 23 | 10 | 35.7429 | 52.7268 | 2000 | 4000 | 5151515 | 35742.925 | 0 | 5115772.075 | 54.4032 | 0 | 51157.7208
11 | 23 | 11 | 67.2356 | 99.5097 | 2000 | 4000 | 5151515 | 67235.63 | 0 | 5084279.37 | 102.3373 | 0 | 50842.7937
11 | 23 | 12 | 78.9709 | 117.0661 | 2000 | 4000 | 5151515 | 78970.939 | 0 | 5072544.061 | 120.1993 | 0 | 50725.4406
11 | 23 | 13 | 66.7497 | 98.8479 | 2000 | 4000 | 5151515 | 66749.724 | 0 | 5084765.276 | 101.5978 | 0 | 50847.6528
11 | 23 | 14 | 111.0217 | 165.2384 | 2000 | 4000 | 5151515 | 111021.72 | 0 | 5040493.28 | 168.9828 | 0 | 50404.9328
11 | 23 | 15 | 80.3644 | 119.1826 | 2000 | 4000 | 5151515 | 80364.407 | 0 | 5071150.593 | 122.3203 | 0 | 50711.5059
11 | 23 | 16 | 35.1518 | 51.902 | 2000 | 4000 | 5151515 | 35151.832 | 0 | 5116363.168 | 53.5035 | 0 | 51163.6317
11 | 23 | 17 | 0 | 0 | 2000 | 4000 | 5151515 | 0 | 0 | 5151515 | 0 | 0 | 51515.15
11 | 23 | 18 | 0 | 0 | 2000 | 4000 | 5151515 | 0 | 0 | 5151515 | 0 | 0 | 51515.15
11 | 23 | 19 | 0 | 0 | 2000 | 4000 | 5151515 | 0 | 0 | 5151515 | 0 | 0 | 51515.15
11 | 23 | 20 | 0 | 0 | 2000 | 4000 | 5151515 | 0 | 0 | 5151515 | 0 | 0 | 51515.15
11 | 23 | 21 | 0 | 0 | 2000 | 4000 | 5151515 | 0 | 0 | 5151515 | 0 | 0 | 51515.15
11 | 23 | 22 | 0 | 0 | 2000 | 4000 | 5151515 | 0 | 0 | 5151515 | 0 | 0 | 51515.15
11 | 23 | 23 | 0 | 0 | 2000 | 4000 | 5151515 | 0 | 0 | 5151515 | 0 | 0 | 51515.15
11 | 24 | 0 | 0 | 0 | 2000 | 4000 | 5151515 | 0 | 0 | 5151515 | 0 | 0 | 51515.15
11 | 24 | 1 | 0 | 0 | 2000 | 4000 | 5151515 | 0 | 0 | 5151515 | 0 | 0 | 51515.15
11 | 24 | 2 | 0 | 0 | 2000 | 4000 | 5151515 | 0 | 0 | 5151515 | 0 | 0 | 51515.15
11 | 24 | 3 | 0 | 0 | 2000 | 4000 | 5151515 | 0 | 0 | 5151515 | 0 | 0 | 51515.15
11 | 24 | 4 | 0 | 0 | 2000 | 4000 | 5151515 | 0 | 0 | 5151515 | 0 | 0 | 51515.15
11 | 24 | 5 | 0 | 0 | 2000 | 4000 | 5151515 | 0 | 0 | 5151515 | 0 | 0 | 51515.15
11 | 24 | 6 | 0 | 0 | 2000 | 4000 | 5151515 | 0 | 0 | 5151515 | 0 | 0 | 51515.15
11 | 24 | 7 | 0 | 0 | 2000 | 4000 | 5151515 | 0 | 0 | 5151515 | 0 | 0 | 51515.15
11 | 24 | 8 | 34.9441 | 51.498 | 2000 | 4000 | 5151515 | 34944.085 | 0 | 5116570.915 | 53.1873 | 0 | 51165.7092
11 | 24 | 9 | 86.7734 | 128.4465 | 2000 | 4000 | 5151515 | 86773.373 | 0 | 5064741.627 | 132.0751 | 0 | 50647.4163
11 | 24 | 10 | 120.9068 | 179.6081 | 2000 | 4000 | 5151515 | 120906.839 | 0 | 5030608.161 | 184.0287 | 0 | 50306.0816
11 | 24 | 11 | 141.9245 | 211.3043 | 2000 | 4000 | 5151515 | 141924.5 | 0 | 5009590.5 | 216.019 | 0 | 50095.905
11 | 24 | 12 | 150.3569 | 224.0698 | 2000 | 4000 | 5151515 | 150356.945 | 0 | 5001158.055 | 228.8538 | 0 | 50011.5805
11 | 24 | 13 | 145.5214 | 216.7506 | 2000 | 4000 | 5151515 | 145521.377 | 0 | 5005993.623 | 221.4937 | 0 | 50059.9362
11 | 24 | 14 | 126.5189 | 188.0669 | 2000 | 4000 | 5151515 | 126518.901 | 0 | 5024996.099 | 192.5706 | 0 | 50249.961
11 | 24 | 15 | 94.4885 | 139.9797 | 2000 | 4000 | 5151515 | 94488.517 | 0 | 5057026.483 | 143.8181 | 0 | 50570.2648
11 | 24 | 16 | 44.3283 | 65.3711 | 2000 | 4000 | 5151515 | 44328.327 | 0 | 5107186.673 | 67.4708 | 0 | 51071.8667
11 | 24 | 17 | 0 | 0 | 2000 | 4000 | 5151515 | 0 | 0 | 5151515 | 0 | 0 | 51515.15
11 | 24 | 18 | 0 | 0 | 2000 | 4000 | 5151515 | 0 | 0 | 5151515 | 0 | 0 | 51515.15
11 | 24 | 19 | 0 | 0 | 2000 | 4000 | 5151515 | 0 | 0 | 5151515 | 0 | 0 | 51515.15
11 | 24 | 20 | 0 | 0 | 2000 | 4000 | 5151515 | 0 | 0 | 5151515 | 0 | 0 | 51515.15
11 | 24 | 21 | 0 | 0 | 2000 | 4000 | 5151515 | 0 | 0 | 5151515 | 0 | 0 | 51515.15
11 | 24 | 22 | 0 | 0 | 2000 | 4000 | 5151515 | 0 | 0 | 5151515 | 0 | 0 | 51515.15
11 | 24 | 23 | 0 | 0 | 2000 | 4000 | 5151515 | 0 | 0 | 5151515 | 0 | 0 | 51515.15
11 | 25 | 0 | 0 | 0 | 2000 | 4000 | 5151515 | 0 | 0 | 5151515 | 0 | 0 | 51515.15
11 | 25 | 1 | 0 | 0 | 2000 | 4000 | 5151515 | 0 | 0 | 5151515 | 0 | 0 | 51515.15
11 | 25 | 2 | 0 | 0 | 2000 | 4000 | 5151515 | 0 | 0 | 5151515 | 0 | 0 | 51515.15
11 | 25 | 3 | 0 | 0 | 2000 | 4000 | 5151515 | 0 | 0 | 5151515 | 0 | 0 | 51515.15
11 | 25 | 4 | 0 | 0 | 2000 | 4000 | 5151515 | 0 | 0 | 5151515 | 0 | 0 | 51515.15
11 | 25 | 5 | 0 | 0 | 2000 | 4000 | 5151515 | 0 | 0 | 5151515 | 0 | 0 | 51515.15
11 | 25 | 6 | 0 | 0 | 2000 | 4000 | 5151515 | 0 | 0 | 5151515 | 0 | 0 | 51515.15
11 | 25 | 7 | 0 | 0 | 2000 | 4000 | 5151515 | 0 | 0 | 5151515 | 0 | 0 | 51515.15
11 | 25 | 8 | 28.4055 | 41.852 | 2000 | 4000 | 5151515 | 28405.518 | 0 | 5123109.482 | 43.2352 | 0 | 51231.0948
11 | 25 | 9 | 80.736 | 119.5644 | 2000 | 4000 | 5151515 | 80736.04 | 0 | 5070778.96 | 122.8859 | 0 | 50707.7896
11 | 25 | 10 | 82.2627 | 121.8704 | 2000 | 4000 | 5151515 | 82262.727 | 0 | 5069252.273 | 125.2096 | 0 | 50692.5227
11 | 25 | 11 | 84.8972 | 125.8077 | 2000 | 3379.9227 | 5151515 | 84897.234 | 0 | 5066617.766 | 129.2195 | 0 | 50666.1777
11 | 25 | 12 | 50.9264 | 75.2149 | 603.8799 | 395.6454 | 5151515 | 50926.379 | 0 | 5100588.621 | 77.5135 | 0 | 51005.8862
11 | 25 | 13 | 99.4841 | 147.7122 | 266.2016 | 174.4079 | 5151515 | 99484.15 | 0 | 5052030.85 | 151.4218 | 0 | 50520.3085
11 | 25 | 14 | 22.1539 | 32.6364 | 1123.9827 | 736.4025 | 5151515 | 22153.866 | 0 | 5129361.134 | 33.7197 | 0 | 51293.6113
11 | 25 | 15 | 22.7122 | 33.4607 | 1329.4354 | 871.0094 | 5151515 | 22712.224 | 0 | 5128802.776 | 34.5696 | 0 | 51288.0278
11 | 25 | 16 | 4.5235 | 6.6492 | 2000 | 2260.0859 | 5151515 | 4523.491 | 0 | 5146991.509 | 6.8851 | 0 | 51469.9151
11 | 25 | 17 | 0 | 0 | 2000 | 4000 | 5151515 | 0 | 0 | 5151515 | 0 | 0 | 51515.15
11 | 25 | 18 | 0 | 0 | 2000 | 4000 | 5151515 | 0 | 0 | 5151515 | 0 | 0 | 51515.15
11 | 25 | 19 | 0 | 0 | 2000 | 4000 | 5151515 | 0 | 0 | 5151515 | 0 | 0 | 51515.15
11 | 25 | 20 | 0 | 0 | 2000 | 4000 | 5151515 | 0 | 0 | 5151515 | 0 | 0 | 51515.15
11 | 25 | 21 | 0 | 0 | 2000 | 4000 | 5151515 | 0 | 0 | 5151515 | 0 | 0 | 51515.15
11 | 25 | 22 | 0 | 0 | 2000 | 4000 | 5151515 | 0 | 0 | 5151515 | 0 | 0 | 51515.15
11 | 25 | 23 | 0 | 0 | 2000 | 4000 | 5151515 | 0 | 0 | 5151515 | 0 | 0 | 51515.15
11 | 26 | 0 | 0 | 0 | 2000 | 4000 | 5151515 | 0 | 0 | 5151515 | 0 | 0 | 51515.15
11 | 26 | 1 | 0 | 0 | 2000 | 4000 | 5151515 | 0 | 0 | 5151515 | 0 | 0 | 51515.15
11 | 26 | 2 | 0 | 0 | 2000 | 4000 | 5151515 | 0 | 0 | 5151515 | 0 | 0 | 51515.15
11 | 26 | 3 | 0 | 0 | 2000 | 4000 | 5151515 | 0 | 0 | 5151515 | 0 | 0 | 51515.15
11 | 26 | 4 | 0 | 0 | 2000 | 4000 | 5151515 | 0 | 0 | 5151515 | 0 | 0 | 51515.15
11 | 26 | 5 | 0 | 0 | 2000 | 4000 | 5151515 | 0 | 0 | 5151515 | 0 | 0 | 51515.15
11 | 26 | 6 | 0 | 0 | 2000 | 4000 | 5151515 | 0 | 0 | 5151515 | 0 | 0 | 51515.15
11 | 26 | 7 | 0 | 0 | 2000 | 4000 | 5151515 | 0 | 0 | 5151515 | 0 | 0 | 51515.15
11 | 26 | 8 | 25.2936 | 37.2772 | 2000 | 4000 | 5151515 | 25293.607 | 0 | 5126221.393 | 38.4986 | 0 | 51262.2139
11 | 26 | 9 | 70.8924 | 104.947 | 2000 | 4000 | 5151515 | 70892.417 | 0 | 5080622.583 | 107.9032 | 0 | 50806.2258
11 | 26 | 10 | 98.816 | 146.8013 | 2000 | 4000 | 5151515 | 98816.047 | 0 | 5052698.953 | 150.4049 | 0 | 50526.9895
11 | 26 | 11 | 115.2238 | 171.5794 | 2000 | 4000 | 5151515 | 115223.809 | 0 | 5036291.191 | 175.3787 | 0 | 50362.9119
11 | 26 | 12 | 35.7631 | 52.7987 | 2000 | 4000 | 5151515 | 35763.075 | 0 | 5115751.925 | 54.4339 | 0 | 51157.5192
11 | 26 | 13 | 34.1689 | 50.4322 | 2000 | 4000 | 5151515 | 34168.946 | 0 | 5117346.054 | 52.0075 | 0 | 51173.4605
11 | 26 | 14 | 101.1405 | 150.3608 | 2000 | 4000 | 5151515 | 101140.495 | 0 | 5050374.505 | 153.9429 | 0 | 50503.745
11 | 26 | 15 | 71.5152 | 105.9464 | 2000 | 4000 | 5151515 | 71515.201 | 0 | 5079999.799 | 108.8511 | 0 | 50799.998
11 | 26 | 16 | 27.3133 | 40.286 | 2000 | 4000 | 5151515 | 27313.313 | 0 | 5124201.687 | 41.5728 | 0 | 51242.0169
11 | 26 | 17 | 0 | 0 | 2000 | 4000 | 5151515 | 0 | 0 | 5151515 | 0 | 0 | 51515.15
11 | 26 | 18 | 0 | 0 | 2000 | 4000 | 5151515 | 0 | 0 | 5151515 | 0 | 0 | 51515.15
11 | 26 | 19 | 0 | 0 | 2000 | 4000 | 5151515 | 0 | 0 | 5151515 | 0 | 0 | 51515.15
11 | 26 | 20 | 0 | 0 | 2000 | 4000 | 5151515 | 0 | 0 | 5151515 | 0 | 0 | 51515.15
11 | 26 | 21 | 0 | 0 | 2000 | 4000 | 5151515 | 0 | 0 | 5151515 | 0 | 0 | 51515.15
11 | 26 | 22 | 0 | 0 | 2000 | 4000 | 5151515 | 0 | 0 | 5151515 | 0 | 0 | 51515.15
11 | 26 | 23 | 0 | 0 | 2000 | 4000 | 5151515 | 0 | 0 | 5151515 | 0 | 0 | 51515.15
11 | 27 | 0 | 0 | 0 | 2000 | 4000 | 5151515 | 0 | 0 | 5151515 | 0 | 0 | 51515.15
11 | 27 | 1 | 0 | 0 | 2000 | 4000 | 5151515 | 0 | 0 | 5151515 | 0 | 0 | 51515.15
11 | 27 | 2 | 0 | 0 | 2000 | 4000 | 5151515 | 0 | 0 | 5151515 | 0 | 0 | 51515.15
11 | 27 | 3 | 0 | 0 | 2000 | 4000 | 5151515 | 0 | 0 | 5151515 | 0 | 0 | 51515.15
11 | 27 | 4 | 0 | 0 | 2000 | 4000 | 5151515 | 0 | 0 | 5151515 | 0 | 0 | 51515.15
11 | 27 | 5 | 0 | 0 | 2000 | 4000 | 5151515 | 0 | 0 | 5151515 | 0 | 0 | 51515.15
11 | 27 | 6 | 0 | 0 | 2000 | 4000 | 5151515 | 0 | 0 | 5151515 | 0 | 0 | 51515.15
11 | 27 | 7 | 0 | 0 | 2000 | 4000 | 5151515 | 0 | 0 | 5151515 | 0 | 0 | 51515.15
11 | 27 | 8 | 6.1198 | 9.0098 | 2000 | 4000 | 5151515 | 6119.789 | 0 | 5145395.211 | 9.3147 | 0 | 51453.9521
11 | 27 | 9 | 8.091 | 11.9156 | 2000 | 4000 | 5151515 | 8091.003 | 0 | 5143423.997 | 12.3151 | 0 | 51434.24
11 | 27 | 10 | 13.3517 | 19.6758 | 2000 | 4000 | 5151515 | 13351.682 | 0 | 5138163.318 | 20.3222 | 0 | 51381.6332
11 | 27 | 11 | 18.4619 | 27.2208 | 2000 | 4000 | 5151515 | 18461.921 | 0 | 5133053.079 | 28.1003 | 0 | 51330.5308
11 | 27 | 12 | 9.6072 | 14.1571 | 2000 | 4000 | 5151515 | 9607.222 | 0 | 5141907.778 | 14.6229 | 0 | 51419.0778
11 | 27 | 13 | 0.71121 | 1.0352 | 2000 | 4000 | 5151515 | 711.212 | 0 | 5150803.788 | 1.0825 | 0 | 51508.0379
11 | 27 | 14 | 9.8359 | 14.4944 | 2000 | 4000 | 5151515 | 9835.852 | 0 | 5141679.148 | 14.9709 | 0 | 51416.7915
11 | 27 | 15 | 21.2503 | 31.3475 | 2000 | 4000 | 5151515 | 21250.303 | 0 | 5130264.697 | 32.3444 | 0 | 51302.647
11 | 27 | 16 | 2.9972 | 4.4093 | 2000 | 4000 | 5151515 | 2997.187 | 0 | 5148517.813 | 4.5619 | 0 | 51485.1781
11 | 27 | 17 | 0 | 0 | 2000 | 4000 | 5151515 | 0 | 0 | 5151515 | 0 | 0 | 51515.15
11 | 27 | 18 | 0 | 0 | 2000 | 4000 | 5151515 | 0 | 0 | 5151515 | 0 | 0 | 51515.15
11 | 27 | 19 | 0 | 0 | 2000 | 4000 | 5151515 | 0 | 0 | 5151515 | 0 | 0 | 51515.15
11 | 27 | 20 | 0 | 0 | 2000 | 4000 | 5151515 | 0 | 0 | 5151515 | 0 | 0 | 51515.15
11 | 27 | 21 | 0 | 0 | 2000 | 4000 | 5151515 | 0 | 0 | 5151515 | 0 | 0 | 51515.15
11 | 27 | 22 | 0 | 0 | 2000 | 4000 | 5151515 | 0 | 0 | 5151515 | 0 | 0 | 51515.15
11 | 27 | 23 | 0 | 0 | 2000 | 4000 | 5151515 | 0 | 0 | 5151515 | 0 | 0 | 51515.15
11 | 28 | 0 | 0 | 0 | 2000 | 4000 | 5151515 | 0 | 0 | 5151515 | 0 | 0 | 51515.15
11 | 28 | 1 | 0 | 0 | 2000 | 4000 | 5151515 | 0 | 0 | 5151515 | 0 | 0 | 51515.15
11 | 28 | 2 | 0 | 0 | 2000 | 4000 | 5151515 | 0 | 0 | 5151515 | 0 | 0 | 51515.15
11 | 28 | 3 | 0 | 0 | 2000 | 4000 | 5151515 | 0 | 0 | 5151515 | 0 | 0 | 51515.15
11 | 28 | 4 | 0 | 0 | 2000 | 4000 | 5151515 | 0 | 0 | 5151515 | 0 | 0 | 51515.15
11 | 28 | 5 | 0 | 0 | 2000 | 4000 | 5151515 | 0 | 0 | 5151515 | 0 | 0 | 51515.15
11 | 28 | 6 | 0 | 0 | 2000 | 4000 | 5151515 | 0 | 0 | 5151515 | 0 | 0 | 51515.15
11 | 28 | 7 | 0 | 0 | 2000 | 4000 | 5151515 | 0 | 0 | 5151515 | 0 | 0 | 51515.15
11 | 28 | 8 | 2.6468 | 3.8945 | 2000 | 4000 | 5151515 | 2646.771 | 0 | 5148868.229 | 4.0286 | 0 | 51488.6823
11 | 28 | 9 | 0.98329 | 1.4393 | 2000 | 4000 | 5151515 | 983.286 | 0 | 5150531.714 | 1.4966 | 0 | 51505.3171
11 | 28 | 10 | 5.7411 | 8.4661 | 2000 | 4000 | 5151515 | 5741.081 | 0 | 5145773.919 | 8.7383 | 0 | 51457.7392
11 | 28 | 11 | 14.9467 | 22.0595 | 2000 | 4000 | 5151515 | 14946.73 | 0 | 5136568.27 | 22.75 | 0 | 51365.6827
11 | 28 | 12 | 18.3775 | 27.134 | 2000 | 4000 | 5151515 | 18377.543 | 0 | 5133137.457 | 27.9719 | 0 | 51331.3746
11 | 28 | 13 | 12.039 | 17.7679 | 2000 | 4000 | 5151515 | 12038.971 | 0 | 5139476.029 | 18.3242 | 0 | 51394.7603
11 | 28 | 14 | 93.6797 | 139.3256 | 2000 | 4000 | 5151515 | 93679.658 | 0 | 5057835.342 | 142.587 | 0 | 50578.3534
11 | 28 | 15 | 66.6589 | 98.8157 | 2000 | 4000 | 5151515 | 66658.858 | 0 | 5084856.142 | 101.4594 | 0 | 50848.5614
11 | 28 | 16 | 29.7802 | 43.9752 | 2000 | 4000 | 5151515 | 29780.214 | 0 | 5121734.786 | 45.3276 | 0 | 51217.3479
11 | 28 | 17 | 0 | 0 | 2000 | 4000 | 5151515 | 0 | 0 | 5151515 | 0 | 0 | 51515.15
11 | 28 | 18 | 0 | 0 | 2000 | 4000 | 5151515 | 0 | 0 | 5151515 | 0 | 0 | 51515.15
11 | 28 | 19 | 0 | 0 | 2000 | 4000 | 5151515 | 0 | 0 | 5151515 | 0 | 0 | 51515.15
11 | 28 | 20 | 0 | 0 | 2000 | 4000 | 5151515 | 0 | 0 | 5151515 | 0 | 0 | 51515.15
11 | 28 | 21 | 0 | 0 | 2000 | 4000 | 5151515 | 0 | 0 | 5151515 | 0 | 0 | 51515.15
11 | 28 | 22 | 0 | 0 | 2000 | 4000 | 5151515 | 0 | 0 | 5151515 | 0 | 0 | 51515.15
11 | 28 | 23 | 0 | 0 | 2000 | 4000 | 5151515 | 0 | 0 | 5151515 | 0 | 0 | 51515.15
11 | 29 | 0 | 0 | 0 | 2000 | 4000 | 5151515 | 0 | 0 | 5151515 | 0 | 0 | 51515.15
11 | 29 | 1 | 0 | 0 | 2000 | 4000 | 5151515 | 0 | 0 | 5151515 | 0 | 0 | 51515.15
11 | 29 | 2 | 0 | 0 | 2000 | 4000 | 5151515 | 0 | 0 | 5151515 | 0 | 0 | 51515.15
11 | 29 | 3 | 0 | 0 | 2000 | 4000 | 5151515 | 0 | 0 | 5151515 | 0 | 0 | 51515.15
11 | 29 | 4 | 0 | 0 | 2000 | 4000 | 5151515 | 0 | 0 | 5151515 | 0 | 0 | 51515.15
11 | 29 | 5 | 0 | 0 | 2000 | 4000 | 5151515 | 0 | 0 | 5151515 | 0 | 0 | 51515.15
11 | 29 | 6 | 0 | 0 | 2000 | 4000 | 5151515 | 0 | 0 | 5151515 | 0 | 0 | 51515.15
11 | 29 | 7 | 0 | 0 | 2000 | 4000 | 5151515 | 0 | 0 | 5151515 | 0 | 0 | 51515.15
11 | 29 | 8 | 2.8027 | 4.1157 | 2000 | 4000 | 5151515 | 2802.737 | 0 | 5148712.263 | 4.266 | 0 | 51487.1226
11 | 29 | 9 | 10.5787 | 15.574 | 2000 | 4000 | 5151515 | 10578.708 | 0 | 5140936.292 | 16.1015 | 0 | 51409.3629
11 | 29 | 10 | 6.3388 | 9.3264 | 2000 | 4000 | 5151515 | 6338.786 | 0 | 5145176.214 | 9.6481 | 0 | 51451.7621
11 | 29 | 11 | 14.587 | 21.4817 | 2000 | 4000 | 5151515 | 14587.048 | 0 | 5136927.952 | 22.2025 | 0 | 51369.2795
11 | 29 | 12 | 10.089 | 14.852 | 2000 | 4000 | 5151515 | 10089.035 | 0 | 5141425.965 | 15.3562 | 0 | 51414.2596
11 | 29 | 13 | 10.7994 | 15.8989 | 2000 | 4000 | 5151515 | 10799.442 | 0 | 5140715.558 | 16.4375 | 0 | 51407.1556
11 | 29 | 14 | 12.9092 | 19.0056 | 2000 | 4000 | 5151515 | 12909.196 | 0 | 5138605.804 | 19.6487 | 0 | 51386.058
11 | 29 | 15 | 71.4137 | 105.6569 | 2000 | 4000 | 5151515 | 71413.691 | 0 | 5080101.309 | 108.6966 | 0 | 50801.0131
11 | 29 | 16 | 27.5863 | 40.6616 | 2000 | 4000 | 5151515 | 27586.323 | 0 | 5123928.677 | 41.9883 | 0 | 51239.2868
11 | 29 | 17 | 0 | 0 | 2000 | 4000 | 5151515 | 0 | 0 | 5151515 | 0 | 0 | 51515.15
11 | 29 | 18 | 0 | 0 | 2000 | 4000 | 5151515 | 0 | 0 | 5151515 | 0 | 0 | 51515.15
11 | 29 | 19 | 0 | 0 | 2000 | 4000 | 5151515 | 0 | 0 | 5151515 | 0 | 0 | 51515.15
11 | 29 | 20 | 0 | 0 | 2000 | 4000 | 5151515 | 0 | 0 | 5151515 | 0 | 0 | 51515.15
11 | 29 | 21 | 0 | 0 | 2000 | 4000 | 5151515 | 0 | 0 | 5151515 | 0 | 0 | 51515.15
11 | 29 | 22 | 0 | 0 | 2000 | 4000 | 5151515 | 0 | 0 | 5151515 | 0 | 0 | 51515.15
11 | 29 | 23 | 0 | 0 | 2000 | 4000 | 5151515 | 0 | 0 | 5151515 | 0 | 0 | 51515.15
11 | 30 | 0 | 0 | 0 | 2000 | 4000 | 5151515 | 0 | 0 | 5151515 | 0 | 0 | 51515.15
11 | 30 | 1 | 0 | 0 | 2000 | 4000 | 5151515 | 0 | 0 | 5151515 | 0 | 0 | 51515.15
11 | 30 | 2 | 0 | 0 | 2000 | 4000 | 5151515 | 0 | 0 | 5151515 | 0 | 0 | 51515.15
11 | 30 | 3 | 0 | 0 | 2000 | 4000 | 5151515 | 0 | 0 | 5151515 | 0 | 0 | 51515.15
11 | 30 | 4 | 0 | 0 | 2000 | 4000 | 5151515 | 0 | 0 | 5151515 | 0 | 0 | 51515.15
11 | 30 | 5 | 0 | 0 | 2000 | 4000 | 5151515 | 0 | 0 | 5151515 | 0 | 0 | 51515.15
11 | 30 | 6 | 0 | 0 | 2000 | 4000 | 5151515 | 0 | 0 | 5151515 | 0 | 0 | 51515.15
11 | 30 | 7 | 0 | 0 | 2000 | 4000 | 5151515 | 0 | 0 | 5151515 | 0 | 0 | 51515.15
11 | 30 | 8 | 2.9784 | 4.3724 | 2000 | 4000 | 5151515 | 2978.419 | 0 | 5148536.581 | 4.5334 | 0 | 51485.3658
11 | 30 | 9 | 13.3714 | 19.6836 | 2000 | 4000 | 5151515 | 13371.356 | 0 | 5138143.644 | 20.3521 | 0 | 51381.4364
11 | 30 | 10 | 33.7858 | 49.8257 | 2000 | 4000 | 5151515 | 33785.793 | 0 | 5117729.207 | 51.4243 | 0 | 51177.2921
11 | 30 | 11 | 41.8432 | 61.7647 | 2000 | 4000 | 5151515 | 41843.222 | 0 | 5109671.778 | 63.6883 | 0 | 51096.7178
11 | 30 | 12 | 95.1336 | 141.2499 | 2000 | 4000 | 5151515 | 95133.599 | 0 | 5056381.401 | 144.8 | 0 | 50563.814
11 | 30 | 13 | 75.2177 | 111.4336 | 2000 | 4000 | 5151515 | 75217.683 | 0 | 5076297.317 | 114.4866 | 0 | 50762.9732
11 | 30 | 14 | 113.5613 | 169.0826 | 2000 | 4000 | 5151515 | 113561.29 | 0 | 5037953.71 | 172.8482 | 0 | 50379.5371
11 | 30 | 15 | 82.3374 | 122.1479 | 2000 | 4000 | 5151515 | 82337.395 | 0 | 5069177.605 | 125.3233 | 0 | 50691.7761
11 | 30 | 16 | 36.2563 | 53.52 | 2000 | 4000 | 5151515 | 36256.334 | 0 | 5115258.666 | 55.1847 | 0 | 51152.5867
11 | 30 | 17 | 0 | 0 | 2000 | 4000 | 5151515 | 0 | 0 | 5151515 | 0 | 0 | 51515.15
11 | 30 | 18 | 0 | 0 | 2000 | 4000 | 5151515 | 0 | 0 | 5151515 | 0 | 0 | 51515.15
11 | 30 | 19 | 0 | 0 | 2000 | 4000 | 5151515 | 0 | 0 | 5151515 | 0 | 0 | 51515.15
11 | 30 | 20 | 0 | 0 | 2000 | 4000 | 5151515 | 0 | 0 | 5151515 | 0 | 0 | 51515.15
11 | 30 | 21 | 0 | 0 | 2000 | 4000 | 5151515 | 0 | 0 | 5151515 | 0 | 0 | 51515.15
11 | 30 | 22 | 0 | 0 | 2000 | 4000 | 5151515 | 0 | 0 | 5151515 | 0 | 0 | 51515.15
11 | 30 | 23 | 0 | 0 | 2000 | 4000 | 5151515 | 0 | 0 | 5151515 | 0 | 0 | 51515.15
12 | 1 | 0 | 0 | 0 | 2000 | 4000 | 1515151 | 0 | 0 | 1515151 | 0 | 0 | 15151.51
12 | 1 | 1 | 0 | 0 | 2000 | 4000 | 1515151 | 0 | 0 | 1515151 | 0 | 0 | 15151.51
12 | 1 | 2 | 0 | 0 | 2000 | 4000 | 1515151 | 0 | 0 | 1515151 | 0 | 0 | 15151.51
12 | 1 | 3 | 0 | 0 | 2000 | 4000 | 1515151 | 0 | 0 | 1515151 | 0 | 0 | 15151.51
12 | 1 | 4 | 0 | 0 | 2000 | 4000 | 1515151 | 0 | 0 | 1515151 | 0 | 0 | 15151.51
12 | 1 | 5 | 0 | 0 | 2000 | 4000 | 1515151 | 0 | 0 | 1515151 | 0 | 0 | 15151.51
12 | 1 | 6 | 0 | 0 | 2000 | 4000 | 1515151 | 0 | 0 | 1515151 | 0 | 0 | 15151.51
12 | 1 | 7 | 0 | 0 | 2000 | 4000 | 1515151 | 0 | 0 | 1515151 | 0 | 0 | 15151.51
12 | 1 | 8 | 26.0017 | 38.3168 | 2000 | 4000 | 1515151 | 26001.685 | 0 | 1489149.315 | 39.5764 | 0 | 14891.4932
12 | 1 | 9 | 77.9075 | 115.3672 | 2000 | 4000 | 1515151 | 77907.527 | 0 | 1437243.473 | 118.5807 | 0 | 14372.4347
12 | 1 | 10 | 114.7012 | 170.5271 | 2000 | 4000 | 1515151 | 114701.238 | 0 | 1400449.762 | 174.5833 | 0 | 14004.4976
12 | 1 | 11 | 134.7073 | 200.7988 | 2000 | 4000 | 1515151 | 134707.302 | 0 | 1380443.698 | 205.0339 | 0 | 13804.437
12 | 1 | 12 | 142.2716 | 212.2864 | 2000 | 4000 | 1515151 | 142271.623 | 0 | 1372879.377 | 216.5474 | 0 | 13728.7938
12 | 1 | 13 | 136.3216 | 203.286 | 2000 | 4000 | 1515151 | 136321.602 | 0 | 1378829.398 | 207.491 | 0 | 13788.294
12 | 1 | 14 | 117.3814 | 174.6501 | 2000 | 4000 | 1515151 | 117381.404 | 0 | 1397769.596 | 178.6627 | 0 | 13977.696
12 | 1 | 15 | 85.795 | 127.2032 | 2000 | 4000 | 1515151 | 85795.046 | 0 | 1429355.954 | 130.5861 | 0 | 14293.5595
12 | 1 | 16 | 38.1471 | 56.3019 | 1949.237 | 1277.0863 | 1515151 | 38147.145 | 0 | 1477003.855 | 58.0626 | 0 | 14770.0385
12 | 1 | 17 | 0 | 0 | 2000 | 3081.874 | 1515151 | 0 | 0 | 1515151 | 0 | 0 | 15151.51
12 | 1 | 18 | 0 | 0 | 1412.5018 | 925.4322 | 1515151 | 0 | 0 | 1515151 | 0 | 0 | 15151.51
12 | 1 | 19 | 0 | 0 | 2000 | 2649.7789 | 1515151 | 0 | 0 | 1515151 | 0 | 0 | 15151.51
12 | 1 | 20 | 0 | 0 | 2000 | 4000 | 1515151 | 0 | 0 | 1515151 | 0 | 0 | 15151.51
12 | 1 | 21 | 0 | 0 | 2000 | 4000 | 1515151 | 0 | 0 | 1515151 | 0 | 0 | 15151.51
12 | 1 | 22 | 0 | 0 | 2000 | 4000 | 1515151 | 0 | 0 | 1515151 | 0 | 0 | 15151.51
12 | 1 | 23 | 0 | 0 | 2000 | 4000 | 1515151 | 0 | 0 | 1515151 | 0 | 0 | 15151.51
12 | 2 | 0 | 0 | 0 | 2000 | 4000 | 1515151 | 0 | 0 | 1515151 | 0 | 0 | 15151.51
12 | 2 | 1 | 0 | 0 | 2000 | 4000 | 1515151 | 0 | 0 | 1515151 | 0 | 0 | 15151.51
12 | 2 | 2 | 0 | 0 | 2000 | 4000 | 1515151 | 0 | 0 | 1515151 | 0 | 0 | 15151.51
12 | 2 | 3 | 0 | 0 | 2000 | 4000 | 1515151 | 0 | 0 | 1515151 | 0 | 0 | 15151.51
12 | 2 | 4 | 0 | 0 | 2000 | 4000 | 1515151 | 0 | 0 | 1515151 | 0 | 0 | 15151.51
12 | 2 | 5 | 0 | 0 | 2000 | 4000 | 1515151 | 0 | 0 | 1515151 | 0 | 0 | 15151.51
12 | 2 | 6 | 0 | 0 | 2000 | 4000 | 1515151 | 0 | 0 | 1515151 | 0 | 0 | 15151.51
12 | 2 | 7 | 0 | 0 | 2000 | 4000 | 1515151 | 0 | 0 | 1515151 | 0 | 0 | 15151.51
12 | 2 | 8 | 5.8417 | 8.59 | 2000 | 4000 | 1515151 | 5841.712 | 0 | 1509309.288 | 8.8915 | 0 | 15093.0929
12 | 2 | 9 | 3.285 | 4.8257 | 2000 | 4000 | 1515151 | 3285.022 | 0 | 1511865.978 | 5 | 0 | 15118.6598
12 | 2 | 10 | 69.3098 | 102.6465 | 2000 | 2919.7043 | 1515151 | 69309.835 | 0 | 1445841.165 | 105.4944 | 0 | 14458.4117
12 | 2 | 11 | 101.4591 | 150.9485 | 1914.43 | 1254.2817 | 1515151 | 101459.129 | 0 | 1413691.871 | 154.4279 | 0 | 14136.9187
12 | 2 | 12 | 94.1094 | 139.9311 | 512.7038 | 335.9094 | 1515151 | 94109.364 | 0 | 1421041.636 | 143.241 | 0 | 14210.4164
12 | 2 | 13 | 73.3926 | 108.8402 | 723.2009 | 473.8213 | 1515151 | 73392.595 | 0 | 1441758.405 | 111.7087 | 0 | 14417.584
12 | 2 | 14 | 63.7526 | 94.4393 | 2000 | 2033.1745 | 1515151 | 63752.572 | 0 | 1451398.428 | 97.0359 | 0 | 14513.9843
12 | 2 | 15 | 25.6628 | 37.849 | 1148.4163 | 752.4107 | 1515151 | 25662.761 | 0 | 1489488.239 | 39.0605 | 0 | 14894.8824
12 | 2 | 16 | 9.3879 | 13.8211 | 2000 | 2128.4644 | 1515151 | 9387.863 | 0 | 1505763.137 | 14.289 | 0 | 15057.6314
12 | 2 | 17 | 0 | 0 | 2000 | 4000 | 1515151 | 0 | 0 | 1515151 | 0 | 0 | 15151.51
12 | 2 | 18 | 0 | 0 | 2000 | 4000 | 1515151 | 0 | 0 | 1515151 | 0 | 0 | 15151.51
12 | 2 | 19 | 0 | 0 | 2000 | 4000 | 1515151 | 0 | 0 | 1515151 | 0 | 0 | 15151.51
12 | 2 | 20 | 0 | 0 | 2000 | 4000 | 1515151 | 0 | 0 | 1515151 | 0 | 0 | 15151.51
12 | 2 | 21 | 0 | 0 | 2000 | 4000 | 1515151 | 0 | 0 | 1515151 | 0 | 0 | 15151.51
12 | 2 | 22 | 0 | 0 | 2000 | 4000 | 1515151 | 0 | 0 | 1515151 | 0 | 0 | 15151.51
12 | 2 | 23 | 0 | 0 | 2000 | 4000 | 1515151 | 0 | 0 | 1515151 | 0 | 0 | 15151.51
12 | 3 | 0 | 0 | 0 | 2000 | 1851.2124 | 1515151 | 0 | 0 | 1515151 | 0 | 0 | 15151.51
12 | 3 | 1 | 0 | 0 | 2000 | 4000 | 1515151 | 0 | 0 | 1515151 | 0 | 0 | 15151.51
12 | 3 | 2 | 0 | 0 | 2000 | 4000 | 1515151 | 0 | 0 | 1515151 | 0 | 0 | 15151.51
12 | 3 | 3 | 0 | 0 | 2000 | 4000 | 1515151 | 0 | 0 | 1515151 | 0 | 0 | 15151.51
12 | 3 | 4 | 0 | 0 | 2000 | 4000 | 1515151 | 0 | 0 | 1515151 | 0 | 0 | 15151.51
12 | 3 | 5 | 0 | 0 | 2000 | 4000 | 1515151 | 0 | 0 | 1515151 | 0 | 0 | 15151.51
12 | 3 | 6 | 0 | 0 | 2000 | 4000 | 1515151 | 0 | 0 | 1515151 | 0 | 0 | 15151.51
12 | 3 | 7 | 0 | 0 | 2000 | 4000 | 1515151 | 0 | 0 | 1515151 | 0 | 0 | 15151.51
12 | 3 | 8 | 0 | 0 | 2000 | 4000 | 1515151 | 0 | 0 | 1515151 | 0 | 0 | 15151.51
12 | 3 | 9 | 2.2604 | 3.3165 | 2000 | 4000 | 1515151 | 2260.442 | 0 | 1512890.558 | 3.4406 | 0 | 15128.9056
12 | 3 | 10 | 14.9102 | 21.9565 | 2000 | 4000 | 1515151 | 14910.184 | 0 | 1500240.816 | 22.6943 | 0 | 15002.4082
12 | 3 | 11 | 23.8265 | 35.1094 | 2000 | 4000 | 1515151 | 23826.498 | 0 | 1491324.502 | 36.2656 | 0 | 14913.245
12 | 3 | 12 | 47.8858 | 70.713 | 2000 | 4000 | 1515151 | 47885.755 | 0 | 1467265.245 | 72.8855 | 0 | 14672.6524
12 | 3 | 13 | 71.9721 | 106.5281 | 2000 | 4000 | 1515151 | 71972.066 | 0 | 1443178.934 | 109.5465 | 0 | 14431.7893
12 | 3 | 14 | 78.5684 | 116.3892 | 2000 | 4000 | 1515151 | 78568.432 | 0 | 1436582.568 | 119.5867 | 0 | 14365.8257
12 | 3 | 15 | 46.2036 | 68.2192 | 2000 | 4000 | 1515151 | 46203.578 | 0 | 1468947.422 | 70.3251 | 0 | 14689.4742
12 | 3 | 16 | 3.1292 | 4.5967 | 2000 | 4000 | 1515151 | 3129.205 | 0 | 1512021.795 | 4.7629 | 0 | 15120.218
12 | 3 | 17 | 0 | 0 | 2000 | 4000 | 1515151 | 0 | 0 | 1515151 | 0 | 0 | 15151.51
12 | 3 | 18 | 0 | 0 | 2000 | 4000 | 1515151 | 0 | 0 | 1515151 | 0 | 0 | 15151.51
12 | 3 | 19 | 0 | 0 | 2000 | 4000 | 1515151 | 0 | 0 | 1515151 | 0 | 0 | 15151.51
12 | 3 | 20 | 0 | 0 | 2000 | 4000 | 1515151 | 0 | 0 | 1515151 | 0 | 0 | 15151.51
12 | 3 | 21 | 0 | 0 | 2000 | 4000 | 1515151 | 0 | 0 | 1515151 | 0 | 0 | 15151.51
12 | 3 | 22 | 0 | 0 | 2000 | 4000 | 1515151 | 0 | 0 | 1515151 | 0 | 0 | 15151.51
12 | 3 | 23 | 0 | 0 | 2000 | 4000 | 1515151 | 0 | 0 | 1515151 | 0 | 0 | 15151.51
12 | 4 | 0 | 0 | 0 | 2000 | 4000 | 1515151 | 0 | 0 | 1515151 | 0 | 0 | 15151.51
12 | 4 | 1 | 0 | 0 | 2000 | 4000 | 1515151 | 0 | 0 | 1515151 | 0 | 0 | 15151.51
12 | 4 | 2 | 0 | 0 | 2000 | 4000 | 1515151 | 0 | 0 | 1515151 | 0 | 0 | 15151.51
12 | 4 | 3 | 0 | 0 | 2000 | 4000 | 1515151 | 0 | 0 | 1515151 | 0 | 0 | 15151.51
12 | 4 | 4 | 0 | 0 | 2000 | 4000 | 1515151 | 0 | 0 | 1515151 | 0 | 0 | 15151.51
12 | 4 | 5 | 0 | 0 | 1880.0399 | 1231.7503 | 1515151 | 0 | 0 | 1515151 | 0 | 0 | 15151.51
12 | 4 | 6 | 0 | 0 | 131.5958 | 86.2179 | 1515151 | 0 | 0 | 1515151 | 0 | 0 | 15151.51
12 | 4 | 7 | 0 | 0 | 2000 | 2467.5209 | 1515151 | 0 | 0 | 1515151 | 0 | 0 | 15151.51
12 | 4 | 8 | 0 | 0 | 2000 | 3000.0587 | 1515151 | 0 | 0 | 1515151 | 0 | 0 | 15151.51
12 | 4 | 9 | 2.092 | 3.0683 | 2000 | 2293.8179 | 1515151 | 2092.023 | 0 | 1513058.977 | 3.1842 | 0 | 15130.5898
12 | 4 | 10 | 5.6471 | 8.3077 | 587.9891 | 385.2343 | 1515151 | 5647.065 | 0 | 1509503.935 | 8.5952 | 0 | 15095.0393
12 | 4 | 11 | 4.0499 | 5.9563 | 2000 | 1940.772 | 1515151 | 4049.929 | 0 | 1511101.071 | 6.1643 | 0 | 15111.0107
12 | 4 | 12 | 9.09 | 13.387 | 2000 | 4000 | 1515151 | 9089.966 | 0 | 1506061.034 | 13.8356 | 0 | 15060.6103
12 | 4 | 13 | 4.0242 | 5.9196 | 2000 | 4000 | 1515151 | 4024.247 | 0 | 1511126.753 | 6.1252 | 0 | 15111.2675
12 | 4 | 14 | 4.2091 | 6.1921 | 2000 | 4000 | 1515151 | 4209.117 | 0 | 1510941.883 | 6.4066 | 0 | 15109.4188
12 | 4 | 15 | 2.0616 | 3.0254 | 2000 | 4000 | 1515151 | 2061.648 | 0 | 1513089.352 | 3.138 | 0 | 15130.8935
12 | 4 | 16 | 1.9635 | 2.8801 | 2000 | 4000 | 1515151 | 1963.477 | 0 | 1513187.523 | 2.9885 | 0 | 15131.8752
12 | 4 | 17 | 0 | 0 | 2000 | 4000 | 1515151 | 0 | 0 | 1515151 | 0 | 0 | 15151.51
12 | 4 | 18 | 0 | 0 | 2000 | 4000 | 1515151 | 0 | 0 | 1515151 | 0 | 0 | 15151.51
12 | 4 | 19 | 0 | 0 | 2000 | 4000 | 1515151 | 0 | 0 | 1515151 | 0 | 0 | 15151.51
12 | 4 | 20 | 0 | 0 | 2000 | 4000 | 1515151 | 0 | 0 | 1515151 | 0 | 0 | 15151.51
12 | 4 | 21 | 0 | 0 | 2000 | 4000 | 1515151 | 0 | 0 | 1515151 | 0 | 0 | 15151.51
12 | 4 | 22 | 0 | 0 | 2000 | 4000 | 1515151 | 0 | 0 | 1515151 | 0 | 0 | 15151.51
12 | 4 | 23 | 0 | 0 | 2000 | 4000 | 1515151 | 0 | 0 | 1515151 | 0 | 0 | 15151.51
12 | 5 | 0 | 0 | 0 | 2000 | 4000 | 1515151 | 0 | 0 | 1515151 | 0 | 0 | 15151.51
12 | 5 | 1 | 0 | 0 | 2000 | 2612.633 | 1515151 | 0 | 0 | 1515151 | 0 | 0 | 15151.51
12 | 5 | 2 | 0 | 0 | 2000 | 4000 | 1515151 | 0 | 0 | 1515151 | 0 | 0 | 15151.51
12 | 5 | 3 | 0 | 0 | 2000 | 4000 | 1515151 | 0 | 0 | 1515151 | 0 | 0 | 15151.51
12 | 5 | 4 | 0 | 0 | 2000 | 4000 | 1515151 | 0 | 0 | 1515151 | 0 | 0 | 15151.51
12 | 5 | 5 | 0 | 0 | 2000 | 4000 | 1515151 | 0 | 0 | 1515151 | 0 | 0 | 15151.51
12 | 5 | 6 | 0 | 0 | 2000 | 4000 | 1515151 | 0 | 0 | 1515151 | 0 | 0 | 15151.51
12 | 5 | 7 | 0 | 0 | 2000 | 4000 | 1515151 | 0 | 0 | 1515151 | 0 | 0 | 15151.51
12 | 5 | 8 | 0.40584 | 0.58207 | 2000 | 4000 | 1515151 | 405.842 | 0 | 1514745.158 | 0.61772 | 0 | 15147.4516
12 | 5 | 9 | 7.3278 | 10.7831 | 2000 | 4000 | 1515151 | 7327.799 | 0 | 1507823.201 | 11.1534 | 0 | 15078.232
12 | 5 | 10 | 8.06 | 11.8616 | 2000 | 4000 | 1515151 | 8059.985 | 0 | 1507091.015 | 12.2679 | 0 | 15070.9101
12 | 5 | 11 | 13.7013 | 20.178 | 2000 | 4000 | 1515151 | 13701.327 | 0 | 1501449.673 | 20.8544 | 0 | 15014.4967
12 | 5 | 12 | 31.3084 | 46.1711 | 2000 | 4000 | 1515151 | 31308.36 | 0 | 1483842.64 | 47.6535 | 0 | 14838.4264
12 | 5 | 13 | 23.6329 | 34.8297 | 2000 | 4000 | 1515151 | 23632.944 | 0 | 1491518.056 | 35.971 | 0 | 14915.1806
12 | 5 | 14 | 93.3252 | 138.453 | 2000 | 4000 | 1515151 | 93325.165 | 0 | 1421825.835 | 142.0474 | 0 | 14218.2584
12 | 5 | 15 | 7.86 | 11.5681 | 2000 | 4000 | 1515151 | 7860.041 | 0 | 1507290.959 | 11.9635 | 0 | 15072.9096
12 | 5 | 16 | 22.3898 | 32.9898 | 2000 | 4000 | 1515151 | 22389.811 | 0 | 1492761.189 | 34.0789 | 0 | 14927.6119
12 | 5 | 17 | 0 | 0 | 2000 | 4000 | 1515151 | 0 | 0 | 1515151 | 0 | 0 | 15151.51
12 | 5 | 18 | 0 | 0 | 2000 | 4000 | 1515151 | 0 | 0 | 1515151 | 0 | 0 | 15151.51
12 | 5 | 19 | 0 | 0 | 2000 | 4000 | 1515151 | 0 | 0 | 1515151 | 0 | 0 | 15151.51
12 | 5 | 20 | 0 | 0 | 2000 | 4000 | 1515151 | 0 | 0 | 1515151 | 0 | 0 | 15151.51
12 | 5 | 21 | 0 | 0 | 2000 | 4000 | 1515151 | 0 | 0 | 1515151 | 0 | 0 | 15151.51
12 | 5 | 22 | 0 | 0 | 2000 | 4000 | 1515151 | 0 | 0 | 1515151 | 0 | 0 | 15151.51
12 | 5 | 23 | 0 | 0 | 2000 | 4000 | 1515151 | 0 | 0 | 1515151 | 0 | 0 | 15151.51
12 | 6 | 0 | 0 | 0 | 2000 | 4000 | 1515151 | 0 | 0 | 1515151 | 0 | 0 | 15151.51
12 | 6 | 1 | 0 | 0 | 2000 | 4000 | 1515151 | 0 | 0 | 1515151 | 0 | 0 | 15151.51
12 | 6 | 2 | 0 | 0 | 2000 | 4000 | 1515151 | 0 | 0 | 1515151 | 0 | 0 | 15151.51
12 | 6 | 3 | 0 | 0 | 2000 | 4000 | 1515151 | 0 | 0 | 1515151 | 0 | 0 | 15151.51
12 | 6 | 4 | 0 | 0 | 2000 | 4000 | 1515151 | 0 | 0 | 1515151 | 0 | 0 | 15151.51
12 | 6 | 5 | 0 | 0 | 2000 | 4000 | 1515151 | 0 | 0 | 1515151 | 0 | 0 | 15151.51
12 | 6 | 6 | 0 | 0 | 2000 | 4000 | 1515151 | 0 | 0 | 1515151 | 0 | 0 | 15151.51
12 | 6 | 7 | 0 | 0 | 2000 | 4000 | 1515151 | 0 | 0 | 1515151 | 0 | 0 | 15151.51
12 | 6 | 8 | 17.7726 | 26.1818 | 2000 | 4000 | 1515151 | 17772.625 | 0 | 1497378.375 | 27.0512 | 0 | 14973.7838
12 | 6 | 9 | 67.1295 | 99.3622 | 2000 | 4000 | 1515151 | 67129.472 | 0 | 1448021.528 | 102.1758 | 0 | 14480.2153
12 | 6 | 10 | 11.7913 | 17.3633 | 2000 | 4000 | 1515151 | 11791.297 | 0 | 1503359.703 | 17.9472 | 0 | 15033.597
12 | 6 | 11 | 39.906 | 58.9191 | 2000 | 4000 | 1515151 | 39906.033 | 0 | 1475244.967 | 60.7398 | 0 | 14752.4497
12 | 6 | 12 | 43.3317 | 64.0074 | 2000 | 4000 | 1515151 | 43331.736 | 0 | 1471819.264 | 65.9539 | 0 | 14718.1926
12 | 6 | 13 | 49.9687 | 73.8689 | 2000 | 4000 | 1515151 | 49968.668 | 0 | 1465182.332 | 76.0558 | 0 | 14651.8233
12 | 6 | 14 | 30.3128 | 44.7203 | 2000 | 4000 | 1515151 | 30312.841 | 0 | 1484838.159 | 46.1383 | 0 | 14848.3816
12 | 6 | 15 | 69.1179 | 102.3784 | 2000 | 4000 | 1515151 | 69117.892 | 0 | 1446033.108 | 105.2023 | 0 | 14460.3311
12 | 6 | 16 | 24.3805 | 35.9483 | 2000 | 4000 | 1515151 | 24380.481 | 0 | 1490770.519 | 37.1088 | 0 | 14907.7052
12 | 6 | 17 | 0 | 0 | 2000 | 4000 | 1515151 | 0 | 0 | 1515151 | 0 | 0 | 15151.51
12 | 6 | 18 | 0 | 0 | 2000 | 4000 | 1515151 | 0 | 0 | 1515151 | 0 | 0 | 15151.51
12 | 6 | 19 | 0 | 0 | 2000 | 4000 | 1515151 | 0 | 0 | 1515151 | 0 | 0 | 15151.51
12 | 6 | 20 | 0 | 0 | 2000 | 4000 | 1515151 | 0 | 0 | 1515151 | 0 | 0 | 15151.51
12 | 6 | 21 | 0 | 0 | 2000 | 4000 | 1515151 | 0 | 0 | 1515151 | 0 | 0 | 15151.51
12 | 6 | 22 | 0 | 0 | 2000 | 4000 | 1515151 | 0 | 0 | 1515151 | 0 | 0 | 15151.51
12 | 6 | 23 | 0 | 0 | 2000 | 4000 | 1515151 | 0 | 0 | 1515151 | 0 | 0 | 15151.51
12 | 7 | 0 | 0 | 0 | 2000 | 4000 | 1515151 | 0 | 0 | 1515151 | 0 | 0 | 15151.51
12 | 7 | 1 | 0 | 0 | 2000 | 4000 | 1515151 | 0 | 0 | 1515151 | 0 | 0 | 15151.51
12 | 7 | 2 | 0 | 0 | 2000 | 4000 | 1515151 | 0 | 0 | 1515151 | 0 | 0 | 15151.51
12 | 7 | 3 | 0 | 0 | 2000 | 4000 | 1515151 | 0 | 0 | 1515151 | 0 | 0 | 15151.51
12 | 7 | 4 | 0 | 0 | 2000 | 4000 | 1515151 | 0 | 0 | 1515151 | 0 | 0 | 15151.51
12 | 7 | 5 | 0 | 0 | 2000 | 4000 | 1515151 | 0 | 0 | 1515151 | 0 | 0 | 15151.51
12 | 7 | 6 | 0 | 0 | 2000 | 4000 | 1515151 | 0 | 0 | 1515151 | 0 | 0 | 15151.51
12 | 7 | 7 | 0 | 0 | 2000 | 4000 | 1515151 | 0 | 0 | 1515151 | 0 | 0 | 15151.51
12 | 7 | 8 | 2.3214 | 3.4053 | 2000 | 4000 | 1515151 | 2321.399 | 0 | 1512829.601 | 3.5333 | 0 | 15128.296
12 | 7 | 9 | 15.1077 | 22.2476 | 2000 | 4000 | 1515151 | 15107.704 | 0 | 1500043.296 | 22.995 | 0 | 15000.433
12 | 7 | 10 | 76.2679 | 113.0372 | 2000 | 4000 | 1515151 | 76267.906 | 0 | 1438883.094 | 116.0851 | 0 | 14388.8309
12 | 7 | 11 | 90.9223 | 135.0441 | 2000 | 4000 | 1515151 | 90922.344 | 0 | 1424228.656 | 138.3902 | 0 | 14242.2866
12 | 7 | 12 | 114.4388 | 170.569 | 2000 | 4000 | 1515151 | 114438.776 | 0 | 1400712.224 | 174.1838 | 0 | 14007.1222
12 | 7 | 13 | 97.124 | 144.4256 | 2000 | 4000 | 1515151 | 97123.967 | 0 | 1418027.033 | 147.8295 | 0 | 14180.2703
12 | 7 | 14 | 75.6674 | 112.2121 | 2000 | 4000 | 1515151 | 75667.414 | 0 | 1439483.586 | 115.1711 | 0 | 14394.8359
12 | 7 | 15 | 51.6144 | 76.3255 | 2000 | 4000 | 1515151 | 51614.425 | 0 | 1463536.575 | 78.5608 | 0 | 14635.3658
12 | 7 | 16 | 25.605 | 37.762 | 2000 | 4000 | 1515151 | 25605.018 | 0 | 1489545.982 | 38.9726 | 0 | 14895.4598
12 | 7 | 17 | 0 | 0 | 2000 | 4000 | 1515151 | 0 | 0 | 1515151 | 0 | 0 | 15151.51
12 | 7 | 18 | 0 | 0 | 2000 | 4000 | 1515151 | 0 | 0 | 1515151 | 0 | 0 | 15151.51
12 | 7 | 19 | 0 | 0 | 2000 | 4000 | 1515151 | 0 | 0 | 1515151 | 0 | 0 | 15151.51
12 | 7 | 20 | 0 | 0 | 2000 | 4000 | 1515151 | 0 | 0 | 1515151 | 0 | 0 | 15151.51
12 | 7 | 21 | 0 | 0 | 2000 | 4000 | 1515151 | 0 | 0 | 1515151 | 0 | 0 | 15151.51
12 | 7 | 22 | 0 | 0 | 2000 | 4000 | 1515151 | 0 | 0 | 1515151 | 0 | 0 | 15151.51
12 | 7 | 23 | 0 | 0 | 2000 | 4000 | 1515151 | 0 | 0 | 1515151 | 0 | 0 | 15151.51
12 | 8 | 0 | 0 | 0 | 2000 | 4000 | 1515151 | 0 | 0 | 1515151 | 0 | 0 | 15151.51
12 | 8 | 1 | 0 | 0 | 2000 | 4000 | 1515151 | 0 | 0 | 1515151 | 0 | 0 | 15151.51
12 | 8 | 2 | 0 | 0 | 2000 | 4000 | 1515151 | 0 | 0 | 1515151 | 0 | 0 | 15151.51
12 | 8 | 3 | 0 | 0 | 2000 | 4000 | 1515151 | 0 | 0 | 1515151 | 0 | 0 | 15151.51
12 | 8 | 4 | 0 | 0 | 2000 | 4000 | 1515151 | 0 | 0 | 1515151 | 0 | 0 | 15151.51
12 | 8 | 5 | 0 | 0 | 2000 | 4000 | 1515151 | 0 | 0 | 1515151 | 0 | 0 | 15151.51
12 | 8 | 6 | 0 | 0 | 2000 | 4000 | 1515151 | 0 | 0 | 1515151 | 0 | 0 | 15151.51
12 | 8 | 7 | 0 | 0 | 2000 | 4000 | 1515151 | 0 | 0 | 1515151 | 0 | 0 | 15151.51
12 | 8 | 8 | 5.4 | 7.9428 | 2000 | 4000 | 1515151 | 5399.972 | 0 | 1509751.028 | 8.2191 | 0 | 15097.5103
12 | 8 | 9 | 12.779 | 18.8179 | 2000 | 4000 | 1515151 | 12779.002 | 0 | 1502371.998 | 19.4505 | 0 | 15023.72
12 | 8 | 10 | 30.4893 | 44.9735 | 2000 | 4000 | 1515151 | 30489.292 | 0 | 1484661.708 | 46.4068 | 0 | 14846.6171
12 | 8 | 11 | 75.7894 | 112.3169 | 2000 | 4000 | 1515151 | 75789.445 | 0 | 1439361.555 | 115.3568 | 0 | 14393.6156
12 | 8 | 12 | 65.8067 | 97.4321 | 2000 | 4000 | 1515151 | 65806.68 | 0 | 1449344.32 | 100.1624 | 0 | 14493.4432
12 | 8 | 13 | 28.021 | 41.341 | 2000 | 4000 | 1515151 | 28020.975 | 0 | 1487130.025 | 42.6499 | 0 | 14871.3003
12 | 8 | 14 | 4.5048 | 6.6299 | 2000 | 4000 | 1515151 | 4504.767 | 0 | 1510646.233 | 6.8566 | 0 | 15106.4623
12 | 8 | 15 | 68.5756 | 101.5675 | 2000 | 4000 | 1515151 | 68575.574 | 0 | 1446575.426 | 104.3768 | 0 | 14465.7543
12 | 8 | 16 | 25.8368 | 38.1086 | 2000 | 4000 | 1515151 | 25836.793 | 0 | 1489314.207 | 39.3254 | 0 | 14893.1421
12 | 8 | 17 | 0 | 0 | 2000 | 4000 | 1515151 | 0 | 0 | 1515151 | 0 | 0 | 15151.51
12 | 8 | 18 | 0 | 0 | 2000 | 4000 | 1515151 | 0 | 0 | 1515151 | 0 | 0 | 15151.51
12 | 8 | 19 | 0 | 0 | 2000 | 4000 | 1515151 | 0 | 0 | 1515151 | 0 | 0 | 15151.51
12 | 8 | 20 | 0 | 0 | 2000 | 4000 | 1515151 | 0 | 0 | 1515151 | 0 | 0 | 15151.51
12 | 8 | 21 | 0 | 0 | 2000 | 4000 | 1515151 | 0 | 0 | 1515151 | 0 | 0 | 15151.51
12 | 8 | 22 | 0 | 0 | 2000 | 4000 | 1515151 | 0 | 0 | 1515151 | 0 | 0 | 15151.51
12 | 8 | 23 | 0 | 0 | 2000 | 4000 | 1515151 | 0 | 0 | 1515151 | 0 | 0 | 15151.51
12 | 9 | 0 | 0 | 0 | 2000 | 4000 | 1515151 | 0 | 0 | 1515151 | 0 | 0 | 15151.51
12 | 9 | 1 | 0 | 0 | 2000 | 4000 | 1515151 | 0 | 0 | 1515151 | 0 | 0 | 15151.51
12 | 9 | 2 | 0 | 0 | 2000 | 4000 | 1515151 | 0 | 0 | 1515151 | 0 | 0 | 15151.51
12 | 9 | 3 | 0 | 0 | 2000 | 4000 | 1515151 | 0 | 0 | 1515151 | 0 | 0 | 15151.51
12 | 9 | 4 | 0 | 0 | 2000 | 4000 | 1515151 | 0 | 0 | 1515151 | 0 | 0 | 15151.51
12 | 9 | 5 | 0 | 0 | 2000 | 4000 | 1515151 | 0 | 0 | 1515151 | 0 | 0 | 15151.51
12 | 9 | 6 | 0 | 0 | 2000 | 4000 | 1515151 | 0 | 0 | 1515151 | 0 | 0 | 15151.51
12 | 9 | 7 | 0 | 0 | 2000 | 4000 | 1515151 | 0 | 0 | 1515151 | 0 | 0 | 15151.51
12 | 9 | 8 | 0.32056 | 0.45777 | 2000 | 4000 | 1515151 | 320.562 | 0 | 1514830.438 | 0.48792 | 0 | 15148.3044
12 | 9 | 9 | 12.2487 | 18.0538 | 2000 | 4000 | 1515151 | 12248.745 | 0 | 1502902.255 | 18.6434 | 0 | 15029.0225
12 | 9 | 10 | 1.0365 | 1.5155 | 2000 | 4000 | 1515151 | 1036.542 | 0 | 1514114.458 | 1.5777 | 0 | 15141.1446
12 | 9 | 11 | 7.4061 | 10.9133 | 2000 | 4000 | 1515151 | 7406.108 | 0 | 1507744.892 | 11.2726 | 0 | 15077.4489
12 | 9 | 12 | 10.8582 | 16.0089 | 2000 | 4000 | 1515151 | 10858.169 | 0 | 1504292.831 | 16.5269 | 0 | 15042.9283
12 | 9 | 13 | 0.38762 | 0.55786 | 2000 | 4000 | 1515151 | 387.619 | 0 | 1514763.381 | 0.58998 | 0 | 15147.6338
12 | 9 | 14 | 1.0175 | 1.4882 | 2000 | 4000 | 1515151 | 1017.46 | 0 | 1514133.54 | 1.5486 | 0 | 15141.3354
12 | 9 | 15 | 3.2689 | 4.8112 | 2000 | 4000 | 1515151 | 3268.905 | 0 | 1511882.095 | 4.9755 | 0 | 15118.8209
12 | 9 | 16 | 0 | 0 | 2000 | 4000 | 1515151 | 0 | 0 | 1515151 | 0 | 0 | 15151.51
12 | 9 | 17 | 0 | 0 | 2000 | 4000 | 1515151 | 0 | 0 | 1515151 | 0 | 0 | 15151.51
12 | 9 | 18 | 0 | 0 | 2000 | 4000 | 1515151 | 0 | 0 | 1515151 | 0 | 0 | 15151.51
12 | 9 | 19 | 0 | 0 | 2000 | 4000 | 1515151 | 0 | 0 | 1515151 | 0 | 0 | 15151.51
12 | 9 | 20 | 0 | 0 | 2000 | 4000 | 1515151 | 0 | 0 | 1515151 | 0 | 0 | 15151.51
12 | 9 | 21 | 0 | 0 | 2000 | 4000 | 1515151 | 0 | 0 | 1515151 | 0 | 0 | 15151.51
12 | 9 | 22 | 0 | 0 | 2000 | 4000 | 1515151 | 0 | 0 | 1515151 | 0 | 0 | 15151.51
12 | 9 | 23 | 0 | 0 | 2000 | 4000 | 1515151 | 0 | 0 | 1515151 | 0 | 0 | 15151.51
12 | 10 | 0 | 0 | 0 | 2000 | 4000 | 1515151 | 0 | 0 | 1515151 | 0 | 0 | 15151.51
12 | 10 | 1 | 0 | 0 | 2000 | 4000 | 1515151 | 0 | 0 | 1515151 | 0 | 0 | 15151.51
12 | 10 | 2 | 0 | 0 | 2000 | 4000 | 1515151 | 0 | 0 | 1515151 | 0 | 0 | 15151.51
12 | 10 | 3 | 0 | 0 | 2000 | 4000 | 1515151 | 0 | 0 | 1515151 | 0 | 0 | 15151.51
12 | 10 | 4 | 0 | 0 | 2000 | 4000 | 1515151 | 0 | 0 | 1515151 | 0 | 0 | 15151.51
12 | 10 | 5 | 0 | 0 | 2000 | 4000 | 1515151 | 0 | 0 | 1515151 | 0 | 0 | 15151.51
12 | 10 | 6 | 0 | 0 | 2000 | 4000 | 1515151 | 0 | 0 | 1515151 | 0 | 0 | 15151.51
12 | 10 | 7 | 0 | 0 | 2000 | 4000 | 1515151 | 0 | 0 | 1515151 | 0 | 0 | 15151.51
12 | 10 | 8 | 0 | 0 | 2000 | 4000 | 1515151 | 0 | 0 | 1515151 | 0 | 0 | 15151.51
12 | 10 | 9 | 8.7972 | 12.9644 | 2000 | 4000 | 1515151 | 8797.185 | 0 | 1506353.815 | 13.3899 | 0 | 15063.5382
12 | 10 | 10 | 2.3133 | 3.4002 | 2000 | 4000 | 1515151 | 2313.255 | 0 | 1512837.745 | 3.5209 | 0 | 15128.3774
12 | 10 | 11 | 8.2158 | 12.1089 | 2000 | 4000 | 1515151 | 8215.794 | 0 | 1506935.206 | 12.505 | 0 | 15069.3521
12 | 10 | 12 | 14.8552 | 21.9104 | 2000 | 4000 | 1515151 | 14855.199 | 0 | 1500295.801 | 22.6107 | 0 | 15002.958
12 | 10 | 13 | 6.8414 | 10.0829 | 2000 | 4000 | 1515151 | 6841.36 | 0 | 1508309.64 | 10.413 | 0 | 15083.0964
12 | 10 | 14 | 3.2686 | 4.8106 | 2000 | 4000 | 1515151 | 3268.616 | 0 | 1511882.384 | 4.9751 | 0 | 15118.8238
12 | 10 | 15 | 4.4399 | 6.5376 | 2000 | 4000 | 1515151 | 4439.907 | 0 | 1510711.093 | 6.7578 | 0 | 15107.1109
12 | 10 | 16 | 0.50577 | 0.73181 | 2000 | 4000 | 1515151 | 505.766 | 0 | 1514645.234 | 0.76981 | 0 | 15146.4523
12 | 10 | 17 | 0 | 0 | 2000 | 4000 | 1515151 | 0 | 0 | 1515151 | 0 | 0 | 15151.51
12 | 10 | 18 | 0 | 0 | 2000 | 4000 | 1515151 | 0 | 0 | 1515151 | 0 | 0 | 15151.51
12 | 10 | 19 | 0 | 0 | 2000 | 4000 | 1515151 | 0 | 0 | 1515151 | 0 | 0 | 15151.51
12 | 10 | 20 | 0 | 0 | 2000 | 4000 | 1515151 | 0 | 0 | 1515151 | 0 | 0 | 15151.51
12 | 10 | 21 | 0 | 0 | 2000 | 4000 | 1515151 | 0 | 0 | 1515151 | 0 | 0 | 15151.51
12 | 10 | 22 | 0 | 0 | 2000 | 4000 | 1515151 | 0 | 0 | 1515151 | 0 | 0 | 15151.51
12 | 10 | 23 | 0 | 0 | 2000 | 4000 | 1515151 | 0 | 0 | 1515151 | 0 | 0 | 15151.51
12 | 11 | 0 | 0 | 0 | 2000 | 4000 | 1515151 | 0 | 0 | 1515151 | 0 | 0 | 15151.51
12 | 11 | 1 | 0 | 0 | 2000 | 4000 | 1515151 | 0 | 0 | 1515151 | 0 | 0 | 15151.51
12 | 11 | 2 | 0 | 0 | 2000 | 4000 | 1515151 | 0 | 0 | 1515151 | 0 | 0 | 15151.51
12 | 11 | 3 | 0 | 0 | 2000 | 4000 | 1515151 | 0 | 0 | 1515151 | 0 | 0 | 15151.51
12 | 11 | 4 | 0 | 0 | 2000 | 4000 | 1515151 | 0 | 0 | 1515151 | 0 | 0 | 15151.51
12 | 11 | 5 | 0 | 0 | 2000 | 4000 | 1515151 | 0 | 0 | 1515151 | 0 | 0 | 15151.51
12 | 11 | 6 | 0 | 0 | 2000 | 4000 | 1515151 | 0 | 0 | 1515151 | 0 | 0 | 15151.51
12 | 11 | 7 | 0 | 0 | 2000 | 4000 | 1515151 | 0 | 0 | 1515151 | 0 | 0 | 15151.51
12 | 11 | 8 | 0 | 0 | 2000 | 4000 | 1515151 | 0 | 0 | 1515151 | 0 | 0 | 15151.51
12 | 11 | 9 | 2.9704 | 4.3604 | 2000 | 4000 | 1515151 | 2970.381 | 0 | 1512180.619 | 4.5211 | 0 | 15121.8062
12 | 11 | 10 | 13.7412 | 20.2272 | 2000 | 4000 | 1515151 | 13741.232 | 0 | 1501409.768 | 20.9151 | 0 | 15014.0977
12 | 11 | 11 | 34.8717 | 51.422 | 2000 | 4000 | 1515151 | 34871.694 | 0 | 1480279.306 | 53.0772 | 0 | 14802.7931
12 | 11 | 12 | 51.464 | 76.0084 | 2000 | 4000 | 1515151 | 51464.041 | 0 | 1463686.959 | 78.3319 | 0 | 14636.8696
12 | 11 | 13 | 129.6166 | 193.0071 | 2000 | 4000 | 1515151 | 129616.58 | 0 | 1385534.42 | 197.2855 | 0 | 13855.3442
12 | 11 | 14 | 112.2195 | 166.7752 | 2000 | 4000 | 1515151 | 112219.519 | 0 | 1402931.481 | 170.806 | 0 | 14029.3148
12 | 11 | 15 | 81.9875 | 121.4415 | 2000 | 4000 | 1515151 | 81987.469 | 0 | 1433163.531 | 124.7907 | 0 | 14331.6353
12 | 11 | 16 | 36.3995 | 53.6807 | 2000 | 4000 | 1515151 | 36399.491 | 0 | 1478751.509 | 55.4026 | 0 | 14787.5151
12 | 11 | 17 | 0 | 0 | 2000 | 4000 | 1515151 | 0 | 0 | 1515151 | 0 | 0 | 15151.51
12 | 11 | 18 | 0 | 0 | 2000 | 4000 | 1515151 | 0 | 0 | 1515151 | 0 | 0 | 15151.51
12 | 11 | 19 | 0 | 0 | 2000 | 4000 | 1515151 | 0 | 0 | 1515151 | 0 | 0 | 15151.51
12 | 11 | 20 | 0 | 0 | 2000 | 4000 | 1515151 | 0 | 0 | 1515151 | 0 | 0 | 15151.51
12 | 11 | 21 | 0 | 0 | 2000 | 4000 | 1515151 | 0 | 0 | 1515151 | 0 | 0 | 15151.51
12 | 11 | 22 | 0 | 0 | 2000 | 4000 | 1515151 | 0 | 0 | 1515151 | 0 | 0 | 15151.51
12 | 11 | 23 | 0 | 0 | 2000 | 4000 | 1515151 | 0 | 0 | 1515151 | 0 | 0 | 15151.51
12 | 12 | 0 | 0 | 0 | 2000 | 4000 | 1515151 | 0 | 0 | 1515151 | 0 | 0 | 15151.51
12 | 12 | 1 | 0 | 0 | 2000 | 4000 | 1515151 | 0 | 0 | 1515151 | 0 | 0 | 15151.51
12 | 12 | 2 | 0 | 0 | 2000 | 4000 | 1515151 | 0 | 0 | 1515151 | 0 | 0 | 15151.51
12 | 12 | 3 | 0 | 0 | 2000 | 4000 | 1515151 | 0 | 0 | 1515151 | 0 | 0 | 15151.51
12 | 12 | 4 | 0 | 0 | 2000 | 4000 | 1515151 | 0 | 0 | 1515151 | 0 | 0 | 15151.51
12 | 12 | 5 | 0 | 0 | 2000 | 4000 | 1515151 | 0 | 0 | 1515151 | 0 | 0 | 15151.51
12 | 12 | 6 | 0 | 0 | 2000 | 4000 | 1515151 | 0 | 0 | 1515151 | 0 | 0 | 15151.51
12 | 12 | 7 | 0 | 0 | 2000 | 4000 | 1515151 | 0 | 0 | 1515151 | 0 | 0 | 15151.51
12 | 12 | 8 | 12.0024 | 17.6604 | 2000 | 4000 | 1515151 | 12002.398 | 0 | 1503148.602 | 18.2685 | 0 | 15031.486
12 | 12 | 9 | 66.3623 | 98.1151 | 2000 | 4000 | 1515151 | 66362.322 | 0 | 1448788.678 | 101.0081 | 0 | 14487.8868
12 | 12 | 10 | 102.2566 | 151.8289 | 2000 | 4000 | 1515151 | 102256.587 | 0 | 1412894.413 | 155.6417 | 0 | 14128.9441
12 | 12 | 11 | 124.7392 | 185.8171 | 2000 | 4000 | 1515151 | 124739.233 | 0 | 1390411.767 | 189.8618 | 0 | 13904.1177
12 | 12 | 12 | 133.4051 | 199.0698 | 2000 | 4000 | 1515151 | 133405.122 | 0 | 1381745.878 | 203.0519 | 0 | 13817.4588
12 | 12 | 13 | 128.8644 | 192.2568 | 2000 | 4000 | 1515151 | 128864.418 | 0 | 1386286.582 | 196.1407 | 0 | 13862.8658
12 | 12 | 14 | 112.2592 | 167.1061 | 2000 | 4000 | 1515151 | 112259.249 | 0 | 1402891.751 | 170.8664 | 0 | 14028.9175
12 | 12 | 15 | 81.9912 | 121.5975 | 2000 | 4000 | 1515151 | 81991.204 | 0 | 1433159.796 | 124.7964 | 0 | 14331.598
12 | 12 | 16 | 36.9227 | 54.4845 | 2000 | 4000 | 1515151 | 36922.718 | 0 | 1478228.282 | 56.199 | 0 | 14782.2828
12 | 12 | 17 | 0 | 0 | 2000 | 4000 | 1515151 | 0 | 0 | 1515151 | 0 | 0 | 15151.51
12 | 12 | 18 | 0 | 0 | 2000 | 4000 | 1515151 | 0 | 0 | 1515151 | 0 | 0 | 15151.51
12 | 12 | 19 | 0 | 0 | 2000 | 4000 | 1515151 | 0 | 0 | 1515151 | 0 | 0 | 15151.51
12 | 12 | 20 | 0 | 0 | 2000 | 4000 | 1515151 | 0 | 0 | 1515151 | 0 | 0 | 15151.51
12 | 12 | 21 | 0 | 0 | 2000 | 4000 | 1515151 | 0 | 0 | 1515151 | 0 | 0 | 15151.51
12 | 12 | 22 | 0 | 0 | 2000 | 4000 | 1515151 | 0 | 0 | 1515151 | 0 | 0 | 15151.51
12 | 12 | 23 | 0 | 0 | 2000 | 4000 | 1515151 | 0 | 0 | 1515151 | 0 | 0 | 15151.51
12 | 13 | 0 | 0 | 0 | 2000 | 4000 | 1515151 | 0 | 0 | 1515151 | 0 | 0 | 15151.51
12 | 13 | 1 | 0 | 0 | 2000 | 4000 | 1515151 | 0 | 0 | 1515151 | 0 | 0 | 15151.51
12 | 13 | 2 | 0 | 0 | 2000 | 4000 | 1515151 | 0 | 0 | 1515151 | 0 | 0 | 15151.51
12 | 13 | 3 | 0 | 0 | 2000 | 4000 | 1515151 | 0 | 0 | 1515151 | 0 | 0 | 15151.51
12 | 13 | 4 | 0 | 0 | 2000 | 4000 | 1515151 | 0 | 0 | 1515151 | 0 | 0 | 15151.51
12 | 13 | 5 | 0 | 0 | 2000 | 4000 | 1515151 | 0 | 0 | 1515151 | 0 | 0 | 15151.51
12 | 13 | 6 | 0 | 0 | 2000 | 4000 | 1515151 | 0 | 0 | 1515151 | 0 | 0 | 15151.51
12 | 13 | 7 | 0 | 0 | 2000 | 4000 | 1515151 | 0 | 0 | 1515151 | 0 | 0 | 15151.51
12 | 13 | 8 | 0.15116 | 0.2054 | 1198.3406 | 785.1197 | 1515151 | 151.157 | 0 | 1514999.843 | 0.23007 | 0 | 15149.9984
12 | 13 | 9 | 25.5333 | 37.6163 | 2000 | 1572.6422 | 1515151 | 25533.299 | 0 | 1489617.701 | 38.8635 | 0 | 14896.177
12 | 13 | 10 | 30.7189 | 45.2786 | 2000 | 2432.1025 | 1515151 | 30718.884 | 0 | 1484432.116 | 46.7563 | 0 | 14844.3212
12 | 13 | 11 | 55.2704 | 81.6524 | 393.9068 | 258.0769 | 1515151 | 55270.403 | 0 | 1459880.597 | 84.1254 | 0 | 14598.806
12 | 13 | 12 | 21.5564 | 31.7591 | 336.6387 | 220.5564 | 1515151 | 21556.405 | 0 | 1493594.595 | 32.8104 | 0 | 14935.9459
12 | 13 | 13 | 9.6274 | 14.1703 | 69.6311 | 45.6204 | 1515151 | 9627.385 | 0 | 1505523.615 | 14.6536 | 0 | 15055.2362
12 | 13 | 14 | 6.3616 | 9.3589 | 1469.7585 | 962.9452 | 1515151 | 6361.602 | 0 | 1508789.398 | 9.6828 | 0 | 15087.894
12 | 13 | 15 | 3.2807 | 4.8198 | 741.432 | 485.7658 | 1515151 | 3280.655 | 0 | 1511870.345 | 4.9934 | 0 | 15118.7035
12 | 13 | 16 | 2.1629 | 3.1721 | 962.5804 | 630.6561 | 1515151 | 2162.872 | 0 | 1512988.128 | 3.292 | 0 | 15129.8813
12 | 13 | 17 | 0 | 0 | 1123.9827 | 736.4025 | 1515151 | 0 | 0 | 1515151 | 0 | 0 | 15151.51
12 | 13 | 18 | 0 | 0 | 2000 | 4000 | 1515151 | 0 | 0 | 1515151 | 0 | 0 | 15151.51
12 | 13 | 19 | 0 | 0 | 2000 | 4000 | 1515151 | 0 | 0 | 1515151 | 0 | 0 | 15151.51
12 | 13 | 20 | 0 | 0 | 2000 | 4000 | 1515151 | 0 | 0 | 1515151 | 0 | 0 | 15151.51
12 | 13 | 21 | 0 | 0 | 2000 | 4000 | 1515151 | 0 | 0 | 1515151 | 0 | 0 | 15151.51
12 | 13 | 22 | 0 | 0 | 2000 | 4000 | 1515151 | 0 | 0 | 1515151 | 0 | 0 | 15151.51
12 | 13 | 23 | 0 | 0 | 2000 | 4000 | 1515151 | 0 | 0 | 1515151 | 0 | 0 | 15151.51
12 | 14 | 0 | 0 | 0 | 2000 | 4000 | 1515151 | 0 | 0 | 1515151 | 0 | 0 | 15151.51
12 | 14 | 1 | 0 | 0 | 2000 | 2432.1025 | 1515151 | 0 | 0 | 1515151 | 0 | 0 | 15151.51
12 | 14 | 2 | 0 | 0 | 2000 | 4000 | 1515151 | 0 | 0 | 1515151 | 0 | 0 | 15151.51
12 | 14 | 3 | 0 | 0 | 2000 | 4000 | 1515151 | 0 | 0 | 1515151 | 0 | 0 | 15151.51
12 | 14 | 4 | 0 | 0 | 2000 | 4000 | 1515151 | 0 | 0 | 1515151 | 0 | 0 | 15151.51
12 | 14 | 5 | 0 | 0 | 2000 | 4000 | 1515151 | 0 | 0 | 1515151 | 0 | 0 | 15151.51
12 | 14 | 6 | 0 | 0 | 2000 | 4000 | 1515151 | 0 | 0 | 1515151 | 0 | 0 | 15151.51
12 | 14 | 7 | 0 | 0 | 2000 | 4000 | 1515151 | 0 | 0 | 1515151 | 0 | 0 | 15151.51
12 | 14 | 8 | 0.6087 | 0.88049 | 2000 | 1444.5034 | 1515151 | 608.701 | 0 | 1514542.299 | 0.92649 | 0 | 15145.423
12 | 14 | 9 | 12.7987 | 18.8416 | 2000 | 4000 | 1515151 | 12798.702 | 0 | 1502352.298 | 19.4805 | 0 | 15023.523
12 | 14 | 10 | 25.0519 | 36.9244 | 2000 | 4000 | 1515151 | 25051.948 | 0 | 1490099.052 | 38.1308 | 0 | 14900.9905
12 | 14 | 11 | 45.8522 | 67.7215 | 2000 | 4000 | 1515151 | 45852.172 | 0 | 1469298.828 | 69.7902 | 0 | 14692.9883
12 | 14 | 12 | 47.643 | 70.3727 | 2000 | 4000 | 1515151 | 47642.957 | 0 | 1467508.043 | 72.5159 | 0 | 14675.0804
12 | 14 | 13 | 27.5741 | 40.651 | 2000 | 4000 | 1515151 | 27574.09 | 0 | 1487576.91 | 41.9697 | 0 | 14875.7691
12 | 14 | 14 | 15.6704 | 23.0791 | 2000 | 4000 | 1515151 | 15670.387 | 0 | 1499480.613 | 23.8514 | 0 | 14994.8061
12 | 14 | 15 | 14.6083 | 21.5135 | 2000 | 4000 | 1515151 | 14608.332 | 0 | 1500542.668 | 22.2349 | 0 | 15005.4267
12 | 14 | 16 | 28.2813 | 41.7052 | 2000 | 4000 | 1515151 | 28281.325 | 0 | 1486869.675 | 43.0462 | 0 | 14868.6967
12 | 14 | 17 | 0 | 0 | 2000 | 4000 | 1515151 | 0 | 0 | 1515151 | 0 | 0 | 15151.51
12 | 14 | 18 | 0 | 0 | 2000 | 4000 | 1515151 | 0 | 0 | 1515151 | 0 | 0 | 15151.51
12 | 14 | 19 | 0 | 0 | 2000 | 4000 | 1515151 | 0 | 0 | 1515151 | 0 | 0 | 15151.51
12 | 14 | 20 | 0 | 0 | 2000 | 4000 | 1515151 | 0 | 0 | 1515151 | 0 | 0 | 15151.51
12 | 14 | 21 | 0 | 0 | 2000 | 4000 | 1515151 | 0 | 0 | 1515151 | 0 | 0 | 15151.51
12 | 14 | 22 | 0 | 0 | 2000 | 4000 | 1515151 | 0 | 0 | 1515151 | 0 | 0 | 15151.51
12 | 14 | 23 | 0 | 0 | 2000 | 4000 | 1515151 | 0 | 0 | 1515151 | 0 | 0 | 15151.51
12 | 15 | 0 | 0 | 0 | 2000 | 4000 | 1515151 | 0 | 0 | 1515151 | 0 | 0 | 15151.51
12 | 15 | 1 | 0 | 0 | 2000 | 4000 | 1515151 | 0 | 0 | 1515151 | 0 | 0 | 15151.51
12 | 15 | 2 | 0 | 0 | 2000 | 4000 | 1515151 | 0 | 0 | 1515151 | 0 | 0 | 15151.51
12 | 15 | 3 | 0 | 0 | 2000 | 4000 | 1515151 | 0 | 0 | 1515151 | 0 | 0 | 15151.51
12 | 15 | 4 | 0 | 0 | 2000 | 4000 | 1515151 | 0 | 0 | 1515151 | 0 | 0 | 15151.51
12 | 15 | 5 | 0 | 0 | 2000 | 4000 | 1515151 | 0 | 0 | 1515151 | 0 | 0 | 15151.51
12 | 15 | 6 | 0 | 0 | 2000 | 4000 | 1515151 | 0 | 0 | 1515151 | 0 | 0 | 15151.51
12 | 15 | 7 | 0 | 0 | 2000 | 4000 | 1515151 | 0 | 0 | 1515151 | 0 | 0 | 15151.51
12 | 15 | 8 | 8.9323 | 13.1426 | 2000 | 4000 | 1515151 | 8932.298 | 0 | 1506218.702 | 13.5956 | 0 | 15062.187
12 | 15 | 9 | 7.0265 | 10.3353 | 2000 | 4000 | 1515151 | 7026.46 | 0 | 1508124.54 | 10.6948 | 0 | 15081.2454
12 | 15 | 10 | 1.314 | 1.9209 | 2000 | 4000 | 1515151 | 1314.012 | 0 | 1513836.988 | 2 | 0 | 15138.3699
12 | 15 | 11 | 8.2221 | 12.0996 | 2000 | 4000 | 1515151 | 8222.113 | 0 | 1506928.887 | 12.5146 | 0 | 15069.2889
12 | 15 | 12 | 7.4995 | 11.0351 | 2000 | 4000 | 1515151 | 7499.518 | 0 | 1507651.482 | 11.4148 | 0 | 15076.5148
12 | 15 | 13 | 32.4205 | 47.8029 | 2000 | 4000 | 1515151 | 32420.484 | 0 | 1482730.516 | 49.3462 | 0 | 14827.3052
12 | 15 | 14 | 97.6518 | 144.8961 | 2000 | 4000 | 1515151 | 97651.848 | 0 | 1417499.152 | 148.6329 | 0 | 14174.9915
12 | 15 | 15 | 51.8557 | 76.5977 | 2000 | 4000 | 1515151 | 51855.663 | 0 | 1463295.337 | 78.9279 | 0 | 14632.9534
12 | 15 | 16 | 18.1085 | 26.6723 | 2000 | 4000 | 1515151 | 18108.5 | 0 | 1497042.5 | 27.5624 | 0 | 14970.425
12 | 15 | 17 | 0 | 0 | 2000 | 3207.3651 | 1515151 | 0 | 0 | 1515151 | 0 | 0 | 15151.51
12 | 15 | 18 | 0 | 0 | 2000 | 4000 | 1515151 | 0 | 0 | 1515151 | 0 | 0 | 15151.51
12 | 15 | 19 | 0 | 0 | 2000 | 4000 | 1515151 | 0 | 0 | 1515151 | 0 | 0 | 15151.51
12 | 15 | 20 | 0 | 0 | 2000 | 4000 | 1515151 | 0 | 0 | 1515151 | 0 | 0 | 15151.51
12 | 15 | 21 | 0 | 0 | 2000 | 4000 | 1515151 | 0 | 0 | 1515151 | 0 | 0 | 15151.51
12 | 15 | 22 | 0 | 0 | 2000 | 4000 | 1515151 | 0 | 0 | 1515151 | 0 | 0 | 15151.51
12 | 15 | 23 | 0 | 0 | 2000 | 4000 | 1515151 | 0 | 0 | 1515151 | 0 | 0 | 15151.51
12 | 16 | 0 | 0 | 0 | 2000 | 4000 | 1515151 | 0 | 0 | 1515151 | 0 | 0 | 15151.51
12 | 16 | 1 | 0 | 0 | 2000 | 4000 | 1515151 | 0 | 0 | 1515151 | 0 | 0 | 15151.51
12 | 16 | 2 | 0 | 0 | 2000 | 4000 | 1515151 | 0 | 0 | 1515151 | 0 | 0 | 15151.51
12 | 16 | 3 | 0 | 0 | 2000 | 4000 | 1515151 | 0 | 0 | 1515151 | 0 | 0 | 15151.51
12 | 16 | 4 | 0 | 0 | 2000 | 4000 | 1515151 | 0 | 0 | 1515151 | 0 | 0 | 15151.51
12 | 16 | 5 | 0 | 0 | 2000 | 4000 | 1515151 | 0 | 0 | 1515151 | 0 | 0 | 15151.51
12 | 16 | 6 | 0 | 0 | 2000 | 4000 | 1515151 | 0 | 0 | 1515151 | 0 | 0 | 15151.51
12 | 16 | 7 | 0 | 0 | 2000 | 4000 | 1515151 | 0 | 0 | 1515151 | 0 | 0 | 15151.51
12 | 16 | 8 | 3.9813 | 5.8563 | 2000 | 4000 | 1515151 | 3981.34 | 0 | 1511169.66 | 6.0599 | 0 | 15111.6966
12 | 16 | 9 | 3.7769 | 5.5537 | 2000 | 4000 | 1515151 | 3776.905 | 0 | 1511374.095 | 5.7487 | 0 | 15113.7409
12 | 16 | 10 | 8.01 | 11.7904 | 2000 | 4000 | 1515151 | 8010.022 | 0 | 1507140.978 | 12.1918 | 0 | 15071.4098
12 | 16 | 11 | 11.8573 | 17.4603 | 2000 | 4000 | 1515151 | 11857.306 | 0 | 1503293.694 | 18.0476 | 0 | 15032.9369
12 | 16 | 12 | 13.2683 | 19.54 | 2000 | 4000 | 1515151 | 13268.253 | 0 | 1501882.747 | 20.1952 | 0 | 15018.8275
12 | 16 | 13 | 21.152 | 31.1636 | 2000 | 4000 | 1515151 | 21152.022 | 0 | 1493998.978 | 32.1949 | 0 | 14939.9898
12 | 16 | 14 | 15.4618 | 22.7712 | 2000 | 4000 | 1515151 | 15461.832 | 0 | 1499689.168 | 23.534 | 0 | 14996.8917
12 | 16 | 15 | 16.3634 | 24.0977 | 2000 | 4000 | 1515151 | 16363.361 | 0 | 1498787.639 | 24.9062 | 0 | 14987.8764
12 | 16 | 16 | 27.1902 | 40.077 | 2000 | 4000 | 1515151 | 27190.164 | 0 | 1487960.836 | 41.3853 | 0 | 14879.6084
12 | 16 | 17 | 0 | 0 | 2000 | 4000 | 1515151 | 0 | 0 | 1515151 | 0 | 0 | 15151.51
12 | 16 | 18 | 0 | 0 | 2000 | 4000 | 1515151 | 0 | 0 | 1515151 | 0 | 0 | 15151.51
12 | 16 | 19 | 0 | 0 | 2000 | 4000 | 1515151 | 0 | 0 | 1515151 | 0 | 0 | 15151.51
12 | 16 | 20 | 0 | 0 | 2000 | 4000 | 1515151 | 0 | 0 | 1515151 | 0 | 0 | 15151.51
12 | 16 | 21 | 0 | 0 | 2000 | 4000 | 1515151 | 0 | 0 | 1515151 | 0 | 0 | 15151.51
12 | 16 | 22 | 0 | 0 | 2000 | 4000 | 1515151 | 0 | 0 | 1515151 | 0 | 0 | 15151.51
12 | 16 | 23 | 0 | 0 | 2000 | 4000 | 1515151 | 0 | 0 | 1515151 | 0 | 0 | 15151.51
12 | 17 | 0 | 0 | 0 | 2000 | 4000 | 1515151 | 0 | 0 | 1515151 | 0 | 0 | 15151.51
12 | 17 | 1 | 0 | 0 | 2000 | 4000 | 1515151 | 0 | 0 | 1515151 | 0 | 0 | 15151.51
12 | 17 | 2 | 0 | 0 | 2000 | 4000 | 1515151 | 0 | 0 | 1515151 | 0 | 0 | 15151.51
12 | 17 | 3 | 0 | 0 | 2000 | 4000 | 1515151 | 0 | 0 | 1515151 | 0 | 0 | 15151.51
12 | 17 | 4 | 0 | 0 | 2000 | 4000 | 1515151 | 0 | 0 | 1515151 | 0 | 0 | 15151.51
12 | 17 | 5 | 0 | 0 | 2000 | 4000 | 1515151 | 0 | 0 | 1515151 | 0 | 0 | 15151.51
12 | 17 | 6 | 0 | 0 | 2000 | 4000 | 1515151 | 0 | 0 | 1515151 | 0 | 0 | 15151.51
12 | 17 | 7 | 0 | 0 | 2000 | 4000 | 1515151 | 0 | 0 | 1515151 | 0 | 0 | 15151.51
12 | 17 | 8 | 7.3988 | 10.8818 | 2000 | 4000 | 1515151 | 7398.768 | 0 | 1507752.232 | 11.2614 | 0 | 15077.5223
12 | 17 | 9 | 2.9627 | 4.3491 | 2000 | 4000 | 1515151 | 2962.693 | 0 | 1512188.307 | 4.5094 | 0 | 15121.8831
12 | 17 | 10 | 6.8089 | 10.0135 | 2000 | 4000 | 1515151 | 6808.939 | 0 | 1508342.061 | 10.3637 | 0 | 15083.4206
12 | 17 | 11 | 9.3736 | 13.7924 | 2000 | 4000 | 1515151 | 9373.551 | 0 | 1505777.449 | 14.2672 | 0 | 15057.7745
12 | 17 | 12 | 17.616 | 25.939 | 2000 | 4000 | 1515151 | 17615.967 | 0 | 1497535.033 | 26.8127 | 0 | 14975.3503
12 | 17 | 13 | 15.1602 | 22.3188 | 2000 | 4000 | 1515151 | 15160.186 | 0 | 1499990.814 | 23.0749 | 0 | 14999.9081
12 | 17 | 14 | 24.3639 | 35.8941 | 2000 | 4000 | 1515151 | 24363.898 | 0 | 1490787.102 | 37.0836 | 0 | 14907.871
12 | 17 | 15 | 13.8827 | 20.4364 | 2000 | 4000 | 1515151 | 13882.705 | 0 | 1501268.295 | 21.1304 | 0 | 15012.683
12 | 17 | 16 | 37.9114 | 55.9268 | 2000 | 4000 | 1515151 | 37911.446 | 0 | 1477239.554 | 57.7039 | 0 | 14772.3955
12 | 17 | 17 | 0 | 0 | 2000 | 4000 | 1515151 | 0 | 0 | 1515151 | 0 | 0 | 15151.51
12 | 17 | 18 | 0 | 0 | 2000 | 4000 | 1515151 | 0 | 0 | 1515151 | 0 | 0 | 15151.51
12 | 17 | 19 | 0 | 0 | 2000 | 4000 | 1515151 | 0 | 0 | 1515151 | 0 | 0 | 15151.51
12 | 17 | 20 | 0 | 0 | 2000 | 4000 | 1515151 | 0 | 0 | 1515151 | 0 | 0 | 15151.51
12 | 17 | 21 | 0 | 0 | 2000 | 4000 | 1515151 | 0 | 0 | 1515151 | 0 | 0 | 15151.51
12 | 17 | 22 | 0 | 0 | 2000 | 4000 | 1515151 | 0 | 0 | 1515151 | 0 | 0 | 15151.51
12 | 17 | 23 | 0 | 0 | 2000 | 4000 | 1515151 | 0 | 0 | 1515151 | 0 | 0 | 15151.51
12 | 18 | 0 | 0 | 0 | 2000 | 4000 | 1515151 | 0 | 0 | 1515151 | 0 | 0 | 15151.51
12 | 18 | 1 | 0 | 0 | 2000 | 4000 | 1515151 | 0 | 0 | 1515151 | 0 | 0 | 15151.51
12 | 18 | 2 | 0 | 0 | 2000 | 4000 | 1515151 | 0 | 0 | 1515151 | 0 | 0 | 15151.51
12 | 18 | 3 | 0 | 0 | 2000 | 4000 | 1515151 | 0 | 0 | 1515151 | 0 | 0 | 15151.51
12 | 18 | 4 | 0 | 0 | 2000 | 4000 | 1515151 | 0 | 0 | 1515151 | 0 | 0 | 15151.51
12 | 18 | 5 | 0 | 0 | 2000 | 4000 | 1515151 | 0 | 0 | 1515151 | 0 | 0 | 15151.51
12 | 18 | 6 | 0 | 0 | 2000 | 4000 | 1515151 | 0 | 0 | 1515151 | 0 | 0 | 15151.51
12 | 18 | 7 | 0 | 0 | 2000 | 4000 | 1515151 | 0 | 0 | 1515151 | 0 | 0 | 15151.51
12 | 18 | 8 | 0.27308 | 0.3855 | 2000 | 4000 | 1515151 | 273.082 | 0 | 1514877.918 | 0.41565 | 0 | 15148.7792
12 | 18 | 9 | 5.9789 | 8.7919 | 2000 | 4000 | 1515151 | 5978.938 | 0 | 1509172.062 | 9.1004 | 0 | 15091.7206
12 | 18 | 10 | 67.8661 | 100.4427 | 2000 | 4000 | 1515151 | 67866.06 | 0 | 1447284.94 | 103.2969 | 0 | 14472.8494
12 | 18 | 11 | 79.0493 | 117.1349 | 2000 | 4000 | 1515151 | 79049.328 | 0 | 1436101.672 | 120.3186 | 0 | 14361.0167
12 | 18 | 12 | 93.0091 | 138.0555 | 2000 | 4000 | 1515151 | 93009.102 | 0 | 1422141.898 | 141.5664 | 0 | 14221.419
12 | 18 | 13 | 87.2637 | 129.4194 | 2000 | 4000 | 1515151 | 87263.737 | 0 | 1427887.263 | 132.8215 | 0 | 14278.8726
12 | 18 | 14 | 40.3227 | 59.502 | 2000 | 4000 | 1515151 | 40322.745 | 0 | 1474828.255 | 61.374 | 0 | 14748.2825
12 | 18 | 15 | 14.6673 | 21.5966 | 2000 | 4000 | 1515151 | 14667.259 | 0 | 1500483.741 | 22.3246 | 0 | 15004.8374
12 | 18 | 16 | 7.1155 | 10.467 | 2000 | 4000 | 1515151 | 7115.524 | 0 | 1508035.476 | 10.8303 | 0 | 15080.3548
12 | 18 | 17 | 0 | 0 | 2000 | 4000 | 1515151 | 0 | 0 | 1515151 | 0 | 0 | 15151.51
12 | 18 | 18 | 0 | 0 | 2000 | 4000 | 1515151 | 0 | 0 | 1515151 | 0 | 0 | 15151.51
12 | 18 | 19 | 0 | 0 | 2000 | 4000 | 1515151 | 0 | 0 | 1515151 | 0 | 0 | 15151.51
12 | 18 | 20 | 0 | 0 | 2000 | 4000 | 1515151 | 0 | 0 | 1515151 | 0 | 0 | 15151.51
12 | 18 | 21 | 0 | 0 | 2000 | 4000 | 1515151 | 0 | 0 | 1515151 | 0 | 0 | 15151.51
12 | 18 | 22 | 0 | 0 | 2000 | 4000 | 1515151 | 0 | 0 | 1515151 | 0 | 0 | 15151.51
12 | 18 | 23 | 0 | 0 | 2000 | 4000 | 1515151 | 0 | 0 | 1515151 | 0 | 0 | 15151.51
12 | 19 | 0 | 0 | 0 | 2000 | 4000 | 1515151 | 0 | 0 | 1515151 | 0 | 0 | 15151.51
12 | 19 | 1 | 0 | 0 | 2000 | 4000 | 1515151 | 0 | 0 | 1515151 | 0 | 0 | 15151.51
12 | 19 | 2 | 0 | 0 | 2000 | 4000 | 1515151 | 0 | 0 | 1515151 | 0 | 0 | 15151.51
12 | 19 | 3 | 0 | 0 | 2000 | 4000 | 1515151 | 0 | 0 | 1515151 | 0 | 0 | 15151.51
12 | 19 | 4 | 0 | 0 | 2000 | 4000 | 1515151 | 0 | 0 | 1515151 | 0 | 0 | 15151.51
12 | 19 | 5 | 0 | 0 | 2000 | 4000 | 1515151 | 0 | 0 | 1515151 | 0 | 0 | 15151.51
12 | 19 | 6 | 0 | 0 | 2000 | 4000 | 1515151 | 0 | 0 | 1515151 | 0 | 0 | 15151.51
12 | 19 | 7 | 0 | 0 | 2000 | 4000 | 1515151 | 0 | 0 | 1515151 | 0 | 0 | 15151.51
12 | 19 | 8 | 0.051836 | 0.059059 | 2000 | 4000 | 1515151 | 51.836 | 0 | 1515099.164 | 0.078898 | 0 | 15150.9916
12 | 19 | 9 | 9.6771 | 14.2394 | 2000 | 4000 | 1515151 | 9677.128 | 0 | 1505473.872 | 14.7293 | 0 | 15054.7387
12 | 19 | 10 | 24.5157 | 36.1198 | 2000 | 4000 | 1515151 | 24515.666 | 0 | 1490635.334 | 37.3146 | 0 | 14906.3533
12 | 19 | 11 | 83.4508 | 123.5908 | 2000 | 4000 | 1515151 | 83450.812 | 0 | 1431700.188 | 127.018 | 0 | 14317.0019
12 | 19 | 12 | 78.6875 | 116.4837 | 2000 | 4000 | 1515151 | 78687.52 | 0 | 1436463.48 | 119.7679 | 0 | 14364.6348
12 | 19 | 13 | 66.8658 | 98.8729 | 2000 | 4000 | 1515151 | 66865.822 | 0 | 1448285.178 | 101.7745 | 0 | 14482.8518
12 | 19 | 14 | 63.2644 | 93.5206 | 2000 | 4000 | 1515151 | 63264.375 | 0 | 1451886.625 | 96.2928 | 0 | 14518.8662
12 | 19 | 15 | 19.6795 | 28.9856 | 2000 | 4000 | 1515151 | 19679.538 | 0 | 1495471.462 | 29.9536 | 0 | 14954.7146
12 | 19 | 16 | 35.6504 | 52.5822 | 2000 | 4000 | 1515151 | 35650.435 | 0 | 1479500.565 | 54.2625 | 0 | 14795.0056
12 | 19 | 17 | 0 | 0 | 2000 | 4000 | 1515151 | 0 | 0 | 1515151 | 0 | 0 | 15151.51
12 | 19 | 18 | 0 | 0 | 2000 | 4000 | 1515151 | 0 | 0 | 1515151 | 0 | 0 | 15151.51
12 | 19 | 19 | 0 | 0 | 2000 | 4000 | 1515151 | 0 | 0 | 1515151 | 0 | 0 | 15151.51
12 | 19 | 20 | 0 | 0 | 2000 | 4000 | 1515151 | 0 | 0 | 1515151 | 0 | 0 | 15151.51
12 | 19 | 21 | 0 | 0 | 2000 | 4000 | 1515151 | 0 | 0 | 1515151 | 0 | 0 | 15151.51
12 | 19 | 22 | 0 | 0 | 2000 | 4000 | 1515151 | 0 | 0 | 1515151 | 0 | 0 | 15151.51
12 | 19 | 23 | 0 | 0 | 2000 | 4000 | 1515151 | 0 | 0 | 1515151 | 0 | 0 | 15151.51
12 | 20 | 0 | 0 | 0 | 2000 | 4000 | 1515151 | 0 | 0 | 1515151 | 0 | 0 | 15151.51
12 | 20 | 1 | 0 | 0 | 2000 | 4000 | 1515151 | 0 | 0 | 1515151 | 0 | 0 | 15151.51
12 | 20 | 2 | 0 | 0 | 2000 | 4000 | 1515151 | 0 | 0 | 1515151 | 0 | 0 | 15151.51
12 | 20 | 3 | 0 | 0 | 2000 | 4000 | 1515151 | 0 | 0 | 1515151 | 0 | 0 | 15151.51
12 | 20 | 4 | 0 | 0 | 2000 | 4000 | 1515151 | 0 | 0 | 1515151 | 0 | 0 | 15151.51
12 | 20 | 5 | 0 | 0 | 2000 | 4000 | 1515151 | 0 | 0 | 1515151 | 0 | 0 | 15151.51
12 | 20 | 6 | 0 | 0 | 2000 | 4000 | 1515151 | 0 | 0 | 1515151 | 0 | 0 | 15151.51
12 | 20 | 7 | 0 | 0 | 2000 | 4000 | 1515151 | 0 | 0 | 1515151 | 0 | 0 | 15151.51
12 | 20 | 8 | 10.1654 | 14.9497 | 2000 | 4000 | 1515151 | 10165.441 | 0 | 1504985.559 | 15.4725 | 0 | 15049.8556
12 | 20 | 9 | 66.4464 | 98.257 | 2000 | 4000 | 1515151 | 66446.38 | 0 | 1448704.62 | 101.136 | 0 | 14487.0462
12 | 20 | 10 | 106.2591 | 157.9131 | 2000 | 4000 | 1515151 | 106259.129 | 0 | 1408891.871 | 161.7338 | 0 | 14088.9187
12 | 20 | 11 | 129.8562 | 193.5939 | 2000 | 4000 | 1515151 | 129856.183 | 0 | 1385294.817 | 197.6502 | 0 | 13852.9482
12 | 20 | 12 | 139.3048 | 207.9801 | 2000 | 4000 | 1515151 | 139304.764 | 0 | 1375846.236 | 212.0316 | 0 | 13758.4624
12 | 20 | 13 | 134.8725 | 201.2222 | 2000 | 4000 | 1515151 | 134872.458 | 0 | 1380278.542 | 205.2853 | 0 | 13802.7854
12 | 20 | 14 | 118.3529 | 176.1796 | 2000 | 4000 | 1515151 | 118352.935 | 0 | 1396798.065 | 180.1415 | 0 | 13967.9806
12 | 20 | 15 | 87.7772 | 130.1931 | 2000 | 4000 | 1515151 | 87777.195 | 0 | 1427373.805 | 133.603 | 0 | 14273.738
12 | 20 | 16 | 41.6848 | 61.5241 | 2000 | 4000 | 1515151 | 41684.799 | 0 | 1473466.201 | 63.4472 | 0 | 14734.662
12 | 20 | 17 | 0 | 0 | 2000 | 4000 | 1515151 | 0 | 0 | 1515151 | 0 | 0 | 15151.51
12 | 20 | 18 | 0 | 0 | 2000 | 4000 | 1515151 | 0 | 0 | 1515151 | 0 | 0 | 15151.51
12 | 20 | 19 | 0 | 0 | 2000 | 4000 | 1515151 | 0 | 0 | 1515151 | 0 | 0 | 15151.51
12 | 20 | 20 | 0 | 0 | 2000 | 4000 | 1515151 | 0 | 0 | 1515151 | 0 | 0 | 15151.51
12 | 20 | 21 | 0 | 0 | 2000 | 4000 | 1515151 | 0 | 0 | 1515151 | 0 | 0 | 15151.51
12 | 20 | 22 | 0 | 0 | 2000 | 4000 | 1515151 | 0 | 0 | 1515151 | 0 | 0 | 15151.51
12 | 20 | 23 | 0 | 0 | 2000 | 4000 | 1515151 | 0 | 0 | 1515151 | 0 | 0 | 15151.51
12 | 21 | 0 | 0 | 0 | 2000 | 4000 | 1515151 | 0 | 0 | 1515151 | 0 | 0 | 15151.51
12 | 21 | 1 | 0 | 0 | 2000 | 3165.1635 | 1515151 | 0 | 0 | 1515151 | 0 | 0 | 15151.51
12 | 21 | 2 | 0 | 0 | 2000 | 4000 | 1515151 | 0 | 0 | 1515151 | 0 | 0 | 15151.51
12 | 21 | 3 | 0 | 0 | 2000 | 4000 | 1515151 | 0 | 0 | 1515151 | 0 | 0 | 15151.51
12 | 21 | 4 | 0 | 0 | 2000 | 4000 | 1515151 | 0 | 0 | 1515151 | 0 | 0 | 15151.51
12 | 21 | 5 | 0 | 0 | 2000 | 4000 | 1515151 | 0 | 0 | 1515151 | 0 | 0 | 15151.51
12 | 21 | 6 | 0 | 0 | 2000 | 4000 | 1515151 | 0 | 0 | 1515151 | 0 | 0 | 15151.51
12 | 21 | 7 | 0 | 0 | 2000 | 4000 | 1515151 | 0 | 0 | 1515151 | 0 | 0 | 15151.51
12 | 21 | 8 | 9.5451 | 14.0427 | 2000 | 4000 | 1515151 | 9545.097 | 0 | 1505605.903 | 14.5283 | 0 | 15056.059
12 | 21 | 9 | 61.5288 | 90.9233 | 2000 | 4000 | 1515151 | 61528.765 | 0 | 1453622.235 | 93.6511 | 0 | 14536.2224
12 | 21 | 10 | 100.6649 | 149.3649 | 2000 | 4000 | 1515151 | 100664.88 | 0 | 1414486.12 | 153.219 | 0 | 14144.8612
12 | 21 | 11 | 123.1898 | 183.3272 | 2000 | 4000 | 1515151 | 123189.752 | 0 | 1391961.248 | 187.5034 | 0 | 13919.6125
12 | 21 | 12 | 132.1207 | 196.9132 | 2000 | 2503.2815 | 1515151 | 132120.748 | 0 | 1383030.252 | 201.097 | 0 | 13830.3025
12 | 21 | 13 | 128.2664 | 191.139 | 2000 | 2840.7977 | 1515151 | 128266.38 | 0 | 1386884.62 | 195.2304 | 0 | 13868.8462
12 | 21 | 14 | 111.0271 | 165.1252 | 2000 | 4000 | 1515151 | 111027.099 | 0 | 1404123.901 | 168.991 | 0 | 14041.239
12 | 21 | 15 | 81.072 | 120.1651 | 2000 | 4000 | 1515151 | 81071.976 | 0 | 1434079.024 | 123.3972 | 0 | 14340.7902
12 | 21 | 16 | 37.6268 | 55.5375 | 2000 | 4000 | 1515151 | 37626.773 | 0 | 1477524.227 | 57.2706 | 0 | 14775.2423
12 | 21 | 17 | 0 | 0 | 2000 | 4000 | 1515151 | 0 | 0 | 1515151 | 0 | 0 | 15151.51
12 | 21 | 18 | 0 | 0 | 2000 | 4000 | 1515151 | 0 | 0 | 1515151 | 0 | 0 | 15151.51
12 | 21 | 19 | 0 | 0 | 2000 | 4000 | 1515151 | 0 | 0 | 1515151 | 0 | 0 | 15151.51
12 | 21 | 20 | 0 | 0 | 2000 | 4000 | 1515151 | 0 | 0 | 1515151 | 0 | 0 | 15151.51
12 | 21 | 21 | 0 | 0 | 2000 | 4000 | 1515151 | 0 | 0 | 1515151 | 0 | 0 | 15151.51
12 | 21 | 22 | 0 | 0 | 2000 | 4000 | 1515151 | 0 | 0 | 1515151 | 0 | 0 | 15151.51
12 | 21 | 23 | 0 | 0 | 2000 | 4000 | 1515151 | 0 | 0 | 1515151 | 0 | 0 | 15151.51
12 | 22 | 0 | 0 | 0 | 2000 | 4000 | 1515151 | 0 | 0 | 1515151 | 0 | 0 | 15151.51
12 | 22 | 1 | 0 | 0 | 2000 | 4000 | 1515151 | 0 | 0 | 1515151 | 0 | 0 | 15151.51
12 | 22 | 2 | 0 | 0 | 2000 | 4000 | 1515151 | 0 | 0 | 1515151 | 0 | 0 | 15151.51
12 | 22 | 3 | 0 | 0 | 2000 | 4000 | 1515151 | 0 | 0 | 1515151 | 0 | 0 | 15151.51
12 | 22 | 4 | 0 | 0 | 2000 | 4000 | 1515151 | 0 | 0 | 1515151 | 0 | 0 | 15151.51
12 | 22 | 5 | 0 | 0 | 2000 | 4000 | 1515151 | 0 | 0 | 1515151 | 0 | 0 | 15151.51
12 | 22 | 6 | 0 | 0 | 2000 | 4000 | 1515151 | 0 | 0 | 1515151 | 0 | 0 | 15151.51
12 | 22 | 7 | 0 | 0 | 2000 | 4000 | 1515151 | 0 | 0 | 1515151 | 0 | 0 | 15151.51
12 | 22 | 8 | 0 | 0 | 2000 | 4000 | 1515151 | 0 | 0 | 1515151 | 0 | 0 | 15151.51
12 | 22 | 9 | 39.9794 | 59.0232 | 2000 | 4000 | 1515151 | 39979.435 | 0 | 1475171.565 | 60.8515 | 0 | 14751.7157
12 | 22 | 10 | 37.2276 | 54.9473 | 2000 | 4000 | 1515151 | 37227.646 | 0 | 1477923.354 | 56.6631 | 0 | 14779.2335
12 | 22 | 11 | 17.1381 | 25.2574 | 2000 | 4000 | 1515151 | 17138.113 | 0 | 1498012.887 | 26.0854 | 0 | 14980.1289
12 | 22 | 12 | 78.4471 | 116.3287 | 2000 | 4000 | 1515151 | 78447.106 | 0 | 1436703.894 | 119.402 | 0 | 14367.0389
12 | 22 | 13 | 81.9318 | 121.5865 | 2000 | 4000 | 1515151 | 81931.77 | 0 | 1433219.23 | 124.7059 | 0 | 14332.1923
12 | 22 | 14 | 33.7595 | 49.8544 | 2000 | 4000 | 1515151 | 33759.542 | 0 | 1481391.458 | 51.3844 | 0 | 14813.9146
12 | 22 | 15 | 1.7087 | 2.506 | 2000 | 4000 | 1515151 | 1708.698 | 0 | 1513442.302 | 2.6008 | 0 | 15134.423
12 | 22 | 16 | 1.9783 | 2.902 | 2000 | 4000 | 1515151 | 1978.349 | 0 | 1513172.651 | 3.0112 | 0 | 15131.7265
12 | 22 | 17 | 0 | 0 | 2000 | 4000 | 1515151 | 0 | 0 | 1515151 | 0 | 0 | 15151.51
12 | 22 | 18 | 0 | 0 | 2000 | 4000 | 1515151 | 0 | 0 | 1515151 | 0 | 0 | 15151.51
12 | 22 | 19 | 0 | 0 | 2000 | 4000 | 1515151 | 0 | 0 | 1515151 | 0 | 0 | 15151.51
12 | 22 | 20 | 0 | 0 | 2000 | 4000 | 1515151 | 0 | 0 | 1515151 | 0 | 0 | 15151.51
12 | 22 | 21 | 0 | 0 | 2000 | 4000 | 1515151 | 0 | 0 | 1515151 | 0 | 0 | 15151.51
12 | 22 | 22 | 0 | 0 | 2000 | 4000 | 1515151 | 0 | 0 | 1515151 | 0 | 0 | 15151.51
12 | 22 | 23 | 0 | 0 | 2000 | 4000 | 1515151 | 0 | 0 | 1515151 | 0 | 0 | 15151.51
12 | 23 | 0 | 0 | 0 | 2000 | 4000 | 1515151 | 0 | 0 | 1515151 | 0 | 0 | 15151.51
12 | 23 | 1 | 0 | 0 | 2000 | 4000 | 1515151 | 0 | 0 | 1515151 | 0 | 0 | 15151.51
12 | 23 | 2 | 0 | 0 | 2000 | 4000 | 1515151 | 0 | 0 | 1515151 | 0 | 0 | 15151.51
12 | 23 | 3 | 0 | 0 | 2000 | 4000 | 1515151 | 0 | 0 | 1515151 | 0 | 0 | 15151.51
12 | 23 | 4 | 0 | 0 | 2000 | 4000 | 1515151 | 0 | 0 | 1515151 | 0 | 0 | 15151.51
12 | 23 | 5 | 0 | 0 | 2000 | 4000 | 1515151 | 0 | 0 | 1515151 | 0 | 0 | 15151.51
12 | 23 | 6 | 0 | 0 | 2000 | 4000 | 1515151 | 0 | 0 | 1515151 | 0 | 0 | 15151.51
12 | 23 | 7 | 0 | 0 | 2000 | 4000 | 1515151 | 0 | 0 | 1515151 | 0 | 0 | 15151.51
12 | 23 | 8 | 3.5536 | 5.2228 | 2000 | 4000 | 1515151 | 3553.618 | 0 | 1511597.382 | 5.4089 | 0 | 15115.9738
12 | 23 | 9 | 1.7426 | 2.5532 | 2000 | 4000 | 1515151 | 1742.591 | 0 | 1513408.409 | 2.6523 | 0 | 15134.0841
12 | 23 | 10 | 2.1026 | 3.0839 | 2000 | 4000 | 1515151 | 2102.63 | 0 | 1513048.37 | 3.2004 | 0 | 15130.4837
12 | 23 | 11 | 1.7498 | 2.5644 | 2000 | 4000 | 1515151 | 1749.817 | 0 | 1513401.183 | 2.6633 | 0 | 15134.0118
12 | 23 | 12 | 23.461 | 34.5766 | 2000 | 4000 | 1515151 | 23461.007 | 0 | 1491689.993 | 35.7093 | 0 | 14916.8999
12 | 23 | 13 | 6.4761 | 9.5291 | 2000 | 4000 | 1515151 | 6476.125 | 0 | 1508674.875 | 9.8571 | 0 | 15086.7488
12 | 23 | 14 | 10.4856 | 15.4375 | 2000 | 4000 | 1515151 | 10485.636 | 0 | 1504665.364 | 15.9599 | 0 | 15046.6536
12 | 23 | 15 | 6.5365 | 9.6169 | 2000 | 4000 | 1515151 | 6536.534 | 0 | 1508614.466 | 9.9491 | 0 | 15086.1447
12 | 23 | 16 | 36.5155 | 53.8784 | 2000 | 4000 | 1515151 | 36515.524 | 0 | 1478635.476 | 55.5792 | 0 | 14786.3548
12 | 23 | 17 | 0 | 0 | 2000 | 4000 | 1515151 | 0 | 0 | 1515151 | 0 | 0 | 15151.51
12 | 23 | 18 | 0 | 0 | 2000 | 4000 | 1515151 | 0 | 0 | 1515151 | 0 | 0 | 15151.51
12 | 23 | 19 | 0 | 0 | 2000 | 4000 | 1515151 | 0 | 0 | 1515151 | 0 | 0 | 15151.51
12 | 23 | 20 | 0 | 0 | 2000 | 4000 | 1515151 | 0 | 0 | 1515151 | 0 | 0 | 15151.51
12 | 23 | 21 | 0 | 0 | 2000 | 4000 | 1515151 | 0 | 0 | 1515151 | 0 | 0 | 15151.51
12 | 23 | 22 | 0 | 0 | 2000 | 4000 | 1515151 | 0 | 0 | 1515151 | 0 | 0 | 15151.51
12 | 23 | 23 | 0 | 0 | 2000 | 4000 | 1515151 | 0 | 0 | 1515151 | 0 | 0 | 15151.51
12 | 24 | 0 | 0 | 0 | 2000 | 4000 | 1515151 | 0 | 0 | 1515151 | 0 | 0 | 15151.51
12 | 24 | 1 | 0 | 0 | 2000 | 4000 | 1515151 | 0 | 0 | 1515151 | 0 | 0 | 15151.51
12 | 24 | 2 | 0 | 0 | 2000 | 4000 | 1515151 | 0 | 0 | 1515151 | 0 | 0 | 15151.51
12 | 24 | 3 | 0 | 0 | 2000 | 4000 | 1515151 | 0 | 0 | 1515151 | 0 | 0 | 15151.51
12 | 24 | 4 | 0 | 0 | 2000 | 4000 | 1515151 | 0 | 0 | 1515151 | 0 | 0 | 15151.51
12 | 24 | 5 | 0 | 0 | 2000 | 4000 | 1515151 | 0 | 0 | 1515151 | 0 | 0 | 15151.51
12 | 24 | 6 | 0 | 0 | 2000 | 4000 | 1515151 | 0 | 0 | 1515151 | 0 | 0 | 15151.51
12 | 24 | 7 | 0 | 0 | 2000 | 4000 | 1515151 | 0 | 0 | 1515151 | 0 | 0 | 15151.51
12 | 24 | 8 | 1.1142 | 1.6257 | 2000 | 4000 | 1515151 | 1114.213 | 0 | 1514036.787 | 1.6959 | 0 | 15140.3679
12 | 24 | 9 | 27.5985 | 40.6634 | 2000 | 4000 | 1515151 | 27598.529 | 0 | 1487552.471 | 42.0069 | 0 | 14875.5247
12 | 24 | 10 | 42.2402 | 62.3191 | 2000 | 4000 | 1515151 | 42240.189 | 0 | 1472910.811 | 64.2925 | 0 | 14729.1081
12 | 24 | 11 | 65.5208 | 96.877 | 2000 | 4000 | 1515151 | 65520.842 | 0 | 1449630.158 | 99.7273 | 0 | 14496.3016
12 | 24 | 12 | 137.7126 | 205.3129 | 2000 | 4000 | 1515151 | 137712.628 | 0 | 1377438.372 | 209.6083 | 0 | 13774.3837
12 | 24 | 13 | 134.983 | 201.1941 | 2000 | 4000 | 1515151 | 134983.045 | 0 | 1380167.955 | 205.4536 | 0 | 13801.6796
12 | 24 | 14 | 40.9017 | 60.3515 | 2000 | 4000 | 1515151 | 40901.739 | 0 | 1474249.261 | 62.2553 | 0 | 14742.4926
12 | 24 | 15 | 15.8966 | 23.4087 | 2000 | 4000 | 1515151 | 15896.598 | 0 | 1499254.402 | 24.1957 | 0 | 14992.544
12 | 24 | 16 | 39.6665 | 58.5187 | 2000 | 4000 | 1515151 | 39666.47 | 0 | 1475484.53 | 60.3751 | 0 | 14754.8453
12 | 24 | 17 | 0 | 0 | 2000 | 4000 | 1515151 | 0 | 0 | 1515151 | 0 | 0 | 15151.51
12 | 24 | 18 | 0 | 0 | 2000 | 4000 | 1515151 | 0 | 0 | 1515151 | 0 | 0 | 15151.51
12 | 24 | 19 | 0 | 0 | 2000 | 4000 | 1515151 | 0 | 0 | 1515151 | 0 | 0 | 15151.51
12 | 24 | 20 | 0 | 0 | 2000 | 4000 | 1515151 | 0 | 0 | 1515151 | 0 | 0 | 15151.51
12 | 24 | 21 | 0 | 0 | 2000 | 4000 | 1515151 | 0 | 0 | 1515151 | 0 | 0 | 15151.51
12 | 24 | 22 | 0 | 0 | 2000 | 4000 | 1515151 | 0 | 0 | 1515151 | 0 | 0 | 15151.51
12 | 24 | 23 | 0 | 0 | 2000 | 4000 | 1515151 | 0 | 0 | 1515151 | 0 | 0 | 15151.51
12 | 25 | 0 | 0 | 0 | 2000 | 4000 | 1515151 | 0 | 0 | 1515151 | 0 | 0 | 15151.51
12 | 25 | 1 | 0 | 0 | 2000 | 4000 | 1515151 | 0 | 0 | 1515151 | 0 | 0 | 15151.51
12 | 25 | 2 | 0 | 0 | 2000 | 4000 | 1515151 | 0 | 0 | 1515151 | 0 | 0 | 15151.51
12 | 25 | 3 | 0 | 0 | 2000 | 4000 | 1515151 | 0 | 0 | 1515151 | 0 | 0 | 15151.51
12 | 25 | 4 | 0 | 0 | 2000 | 4000 | 1515151 | 0 | 0 | 1515151 | 0 | 0 | 15151.51
12 | 25 | 5 | 0 | 0 | 2000 | 4000 | 1515151 | 0 | 0 | 1515151 | 0 | 0 | 15151.51
12 | 25 | 6 | 0 | 0 | 2000 | 4000 | 1515151 | 0 | 0 | 1515151 | 0 | 0 | 15151.51
12 | 25 | 7 | 0 | 0 | 2000 | 4000 | 1515151 | 0 | 0 | 1515151 | 0 | 0 | 15151.51
12 | 25 | 8 | 8.9917 | 13.2241 | 2000 | 4000 | 1515151 | 8991.705 | 0 | 1506159.295 | 13.686 | 0 | 15061.593
12 | 25 | 9 | 63.771 | 94.2674 | 2000 | 4000 | 1515151 | 63770.969 | 0 | 1451380.031 | 97.0639 | 0 | 14513.8003
12 | 25 | 10 | 103.7997 | 154.117 | 2000 | 4000 | 1515151 | 103799.735 | 0 | 1411351.265 | 157.9905 | 0 | 14113.5127
12 | 25 | 11 | 128.1904 | 190.9503 | 2000 | 4000 | 1515151 | 128190.436 | 0 | 1386960.564 | 195.1148 | 0 | 13869.6056
12 | 25 | 12 | 139.7045 | 208.3833 | 2000 | 4000 | 1515151 | 139704.494 | 0 | 1375446.506 | 212.64 | 0 | 13754.4651
12 | 25 | 13 | 136.475 | 203.5033 | 2000 | 4000 | 1515151 | 136474.953 | 0 | 1378676.047 | 207.7244 | 0 | 13786.7605
12 | 25 | 14 | 120.0957 | 178.7777 | 2000 | 4000 | 1515151 | 120095.687 | 0 | 1395055.313 | 182.794 | 0 | 13950.5531
12 | 25 | 15 | 90.2141 | 133.8451 | 2000 | 4000 | 1515151 | 90214.075 | 0 | 1424936.925 | 137.3121 | 0 | 14249.3692
12 | 25 | 16 | 43.7447 | 64.593 | 2000 | 4000 | 1515151 | 43744.707 | 0 | 1471406.293 | 66.5825 | 0 | 14714.0629
12 | 25 | 17 | 0 | 0 | 2000 | 4000 | 1515151 | 0 | 0 | 1515151 | 0 | 0 | 15151.51
12 | 25 | 18 | 0 | 0 | 2000 | 4000 | 1515151 | 0 | 0 | 1515151 | 0 | 0 | 15151.51
12 | 25 | 19 | 0 | 0 | 2000 | 4000 | 1515151 | 0 | 0 | 1515151 | 0 | 0 | 15151.51
12 | 25 | 20 | 0 | 0 | 2000 | 4000 | 1515151 | 0 | 0 | 1515151 | 0 | 0 | 15151.51
12 | 25 | 21 | 0 | 0 | 2000 | 4000 | 1515151 | 0 | 0 | 1515151 | 0 | 0 | 15151.51
12 | 25 | 22 | 0 | 0 | 2000 | 4000 | 1515151 | 0 | 0 | 1515151 | 0 | 0 | 15151.51
12 | 25 | 23 | 0 | 0 | 2000 | 4000 | 1515151 | 0 | 0 | 1515151 | 0 | 0 | 15151.51
12 | 26 | 0 | 0 | 0 | 2000 | 4000 | 1515151 | 0 | 0 | 1515151 | 0 | 0 | 15151.51
12 | 26 | 1 | 0 | 0 | 2000 | 4000 | 1515151 | 0 | 0 | 1515151 | 0 | 0 | 15151.51
12 | 26 | 2 | 0 | 0 | 2000 | 4000 | 1515151 | 0 | 0 | 1515151 | 0 | 0 | 15151.51
12 | 26 | 3 | 0 | 0 | 2000 | 4000 | 1515151 | 0 | 0 | 1515151 | 0 | 0 | 15151.51
12 | 26 | 4 | 0 | 0 | 2000 | 4000 | 1515151 | 0 | 0 | 1515151 | 0 | 0 | 15151.51
12 | 26 | 5 | 0 | 0 | 2000 | 4000 | 1515151 | 0 | 0 | 1515151 | 0 | 0 | 15151.51
12 | 26 | 6 | 0 | 0 | 2000 | 4000 | 1515151 | 0 | 0 | 1515151 | 0 | 0 | 15151.51
12 | 26 | 7 | 0 | 0 | 2000 | 4000 | 1515151 | 0 | 0 | 1515151 | 0 | 0 | 15151.51
12 | 26 | 8 | 9.2294 | 13.5798 | 2000 | 4000 | 1515151 | 9229.389 | 0 | 1505921.611 | 14.0478 | 0 | 15059.2161
12 | 26 | 9 | 63.3721 | 93.7397 | 2000 | 4000 | 1515151 | 63372.073 | 0 | 1451778.927 | 96.4567 | 0 | 14517.7893
12 | 26 | 10 | 100.531 | 149.3752 | 2000 | 4000 | 1515151 | 100530.999 | 0 | 1414620.001 | 153.0152 | 0 | 14146.2
12 | 26 | 11 | 124.1581 | 185.1138 | 2000 | 3081.874 | 1515151 | 124158.055 | 0 | 1390992.945 | 188.9773 | 0 | 13909.9294
12 | 26 | 12 | 133.3109 | 199.0697 | 2000 | 4000 | 1515151 | 133310.917 | 0 | 1381840.083 | 202.9085 | 0 | 13818.4008
12 | 26 | 13 | 107.588 | 160.1125 | 2000 | 4000 | 1515151 | 107588.005 | 0 | 1407562.995 | 163.7565 | 0 | 14075.63
12 | 26 | 14 | 102.9926 | 153.2322 | 2000 | 4000 | 1515151 | 102992.575 | 0 | 1412158.425 | 156.7619 | 0 | 14121.5842
12 | 26 | 15 | 55.1016 | 81.5105 | 2000 | 4000 | 1515151 | 55101.618 | 0 | 1460049.382 | 83.8685 | 0 | 14600.4938
12 | 26 | 16 | 27.6416 | 40.7646 | 2000 | 4000 | 1515151 | 27641.557 | 0 | 1487509.443 | 42.0724 | 0 | 14875.0944
12 | 26 | 17 | 0 | 0 | 2000 | 4000 | 1515151 | 0 | 0 | 1515151 | 0 | 0 | 15151.51
12 | 26 | 18 | 0 | 0 | 2000 | 4000 | 1515151 | 0 | 0 | 1515151 | 0 | 0 | 15151.51
12 | 26 | 19 | 0 | 0 | 2000 | 2919.7043 | 1515151 | 0 | 0 | 1515151 | 0 | 0 | 15151.51
12 | 26 | 20 | 0 | 0 | 2000 | 4000 | 1515151 | 0 | 0 | 1515151 | 0 | 0 | 15151.51
12 | 26 | 21 | 0 | 0 | 2000 | 4000 | 1515151 | 0 | 0 | 1515151 | 0 | 0 | 15151.51
12 | 26 | 22 | 0 | 0 | 2000 | 4000 | 1515151 | 0 | 0 | 1515151 | 0 | 0 | 15151.51
12 | 26 | 23 | 0 | 0 | 837.1955 | 548.5074 | 1515151 | 0 | 0 | 1515151 | 0 | 0 | 15151.51
12 | 27 | 0 | 0 | 0 | 484.4881 | 317.4232 | 1515151 | 0 | 0 | 1515151 | 0 | 0 | 15151.51
12 | 27 | 1 | 0 | 0 | 2000 | 4000 | 1515151 | 0 | 0 | 1515151 | 0 | 0 | 15151.51
12 | 27 | 2 | 0 | 0 | 2000 | 4000 | 1515151 | 0 | 0 | 1515151 | 0 | 0 | 15151.51
12 | 27 | 3 | 0 | 0 | 2000 | 4000 | 1515151 | 0 | 0 | 1515151 | 0 | 0 | 15151.51
12 | 27 | 4 | 0 | 0 | 2000 | 4000 | 1515151 | 0 | 0 | 1515151 | 0 | 0 | 15151.51
12 | 27 | 5 | 0 | 0 | 2000 | 4000 | 1515151 | 0 | 0 | 1515151 | 0 | 0 | 15151.51
12 | 27 | 6 | 0 | 0 | 2000 | 4000 | 1515151 | 0 | 0 | 1515151 | 0 | 0 | 15151.51
12 | 27 | 7 | 0 | 0 | 2000 | 4000 | 1515151 | 0 | 0 | 1515151 | 0 | 0 | 15151.51
12 | 27 | 8 | 7.8263 | 11.5155 | 2000 | 4000 | 1515151 | 7826.313 | 0 | 1507324.687 | 11.9122 | 0 | 15073.2469
12 | 27 | 9 | 60.0614 | 88.7979 | 2000 | 4000 | 1515151 | 60061.361 | 0 | 1455089.639 | 91.4176 | 0 | 14550.8964
12 | 27 | 10 | 99.047 | 147.0837 | 2000 | 4000 | 1515151 | 99047.021 | 0 | 1416103.979 | 150.7565 | 0 | 14161.0398
12 | 27 | 11 | 123.6707 | 184.3055 | 2000 | 4000 | 1515151 | 123670.699 | 0 | 1391480.301 | 188.2355 | 0 | 13914.803
12 | 27 | 12 | 135.0908 | 201.6427 | 2000 | 4000 | 1515151 | 135090.813 | 0 | 1380060.187 | 205.6177 | 0 | 13800.6019
12 | 27 | 13 | 131.7316 | 196.5657 | 2000 | 4000 | 1515151 | 131731.634 | 0 | 1383419.366 | 200.5048 | 0 | 13834.1937
12 | 27 | 14 | 116.1498 | 172.998 | 2000 | 4000 | 1515151 | 116149.788 | 0 | 1399001.212 | 176.7881 | 0 | 13990.0121
12 | 27 | 15 | 87.0604 | 129.1984 | 2000 | 4000 | 1515151 | 87060.431 | 0 | 1428090.569 | 132.5121 | 0 | 14280.9057
12 | 27 | 16 | 42.4011 | 62.6168 | 2000 | 4000 | 1515151 | 42401.133 | 0 | 1472749.867 | 64.5375 | 0 | 14727.4987
12 | 27 | 17 | 0 | 0 | 2000 | 4000 | 1515151 | 0 | 0 | 1515151 | 0 | 0 | 15151.51
12 | 27 | 18 | 0 | 0 | 2000 | 4000 | 1515151 | 0 | 0 | 1515151 | 0 | 0 | 15151.51
12 | 27 | 19 | 0 | 0 | 2000 | 4000 | 1515151 | 0 | 0 | 1515151 | 0 | 0 | 15151.51
12 | 27 | 20 | 0 | 0 | 2000 | 4000 | 1515151 | 0 | 0 | 1515151 | 0 | 0 | 15151.51
12 | 27 | 21 | 0 | 0 | 2000 | 4000 | 1515151 | 0 | 0 | 1515151 | 0 | 0 | 15151.51
12 | 27 | 22 | 0 | 0 | 2000 | 4000 | 1515151 | 0 | 0 | 1515151 | 0 | 0 | 15151.51
12 | 27 | 23 | 0 | 0 | 2000 | 4000 | 1515151 | 0 | 0 | 1515151 | 0 | 0 | 15151.51
12 | 28 | 0 | 0 | 0 | 2000 | 4000 | 1515151 | 0 | 0 | 1515151 | 0 | 0 | 15151.51
12 | 28 | 1 | 0 | 0 | 2000 | 4000 | 1515151 | 0 | 0 | 1515151 | 0 | 0 | 15151.51
12 | 28 | 2 | 0 | 0 | 2000 | 4000 | 1515151 | 0 | 0 | 1515151 | 0 | 0 | 15151.51
12 | 28 | 3 | 0 | 0 | 2000 | 4000 | 1515151 | 0 | 0 | 1515151 | 0 | 0 | 15151.51
12 | 28 | 4 | 0 | 0 | 2000 | 4000 | 1515151 | 0 | 0 | 1515151 | 0 | 0 | 15151.51
12 | 28 | 5 | 0 | 0 | 2000 | 4000 | 1515151 | 0 | 0 | 1515151 | 0 | 0 | 15151.51
12 | 28 | 6 | 0 | 0 | 2000 | 4000 | 1515151 | 0 | 0 | 1515151 | 0 | 0 | 15151.51
12 | 28 | 7 | 0 | 0 | 2000 | 4000 | 1515151 | 0 | 0 | 1515151 | 0 | 0 | 15151.51
12 | 28 | 8 | 3.3007 | 4.8513 | 2000 | 4000 | 1515151 | 3300.678 | 0 | 1511850.322 | 5.0239 | 0 | 15118.5032
12 | 28 | 9 | 5.3447 | 7.8656 | 2000 | 4000 | 1515151 | 5344.696 | 0 | 1509806.304 | 8.135 | 0 | 15098.063
12 | 28 | 10 | 4.7053 | 6.9243 | 2000 | 4000 | 1515151 | 4705.3 | 0 | 1510445.7 | 7.1618 | 0 | 15104.457
12 | 28 | 11 | 44.0728 | 65.1191 | 2000 | 4000 | 1515151 | 44072.763 | 0 | 1471078.237 | 67.0818 | 0 | 14710.7824
12 | 28 | 12 | 16.7302 | 24.6677 | 2000 | 4000 | 1515151 | 16730.182 | 0 | 1498420.818 | 25.4645 | 0 | 14984.2082
12 | 28 | 13 | 8.5782 | 12.6415 | 2000 | 4000 | 1515151 | 8578.198 | 0 | 1506572.802 | 13.0566 | 0 | 15065.728
12 | 28 | 14 | 16.7267 | 24.6672 | 2000 | 4000 | 1515151 | 16726.749 | 0 | 1498424.251 | 25.4593 | 0 | 14984.2425
12 | 28 | 15 | 71.3292 | 105.7293 | 2000 | 4000 | 1515151 | 71329.22 | 0 | 1443821.78 | 108.5681 | 0 | 14438.2178
12 | 28 | 16 | 31.9841 | 47.2107 | 2000 | 4000 | 1515151 | 31984.076 | 0 | 1483166.924 | 48.682 | 0 | 14831.6692
12 | 28 | 17 | 0 | 0 | 2000 | 4000 | 1515151 | 0 | 0 | 1515151 | 0 | 0 | 15151.51
12 | 28 | 18 | 0 | 0 | 2000 | 4000 | 1515151 | 0 | 0 | 1515151 | 0 | 0 | 15151.51
12 | 28 | 19 | 0 | 0 | 2000 | 4000 | 1515151 | 0 | 0 | 1515151 | 0 | 0 | 15151.51
12 | 28 | 20 | 0 | 0 | 2000 | 4000 | 1515151 | 0 | 0 | 1515151 | 0 | 0 | 15151.51
12 | 28 | 21 | 0 | 0 | 2000 | 4000 | 1515151 | 0 | 0 | 1515151 | 0 | 0 | 15151.51
12 | 28 | 22 | 0 | 0 | 2000 | 4000 | 1515151 | 0 | 0 | 1515151 | 0 | 0 | 15151.51
12 | 28 | 23 | 0 | 0 | 2000 | 4000 | 1515151 | 0 | 0 | 1515151 | 0 | 0 | 15151.51
12 | 29 | 0 | 0 | 0 | 2000 | 4000 | 1515151 | 0 | 0 | 1515151 | 0 | 0 | 15151.51
12 | 29 | 1 | 0 | 0 | 2000 | 4000 | 1515151 | 0 | 0 | 1515151 | 0 | 0 | 15151.51
12 | 29 | 2 | 0 | 0 | 2000 | 4000 | 1515151 | 0 | 0 | 1515151 | 0 | 0 | 15151.51
12 | 29 | 3 | 0 | 0 | 2000 | 4000 | 1515151 | 0 | 0 | 1515151 | 0 | 0 | 15151.51
12 | 29 | 4 | 0 | 0 | 2000 | 4000 | 1515151 | 0 | 0 | 1515151 | 0 | 0 | 15151.51
12 | 29 | 5 | 0 | 0 | 2000 | 4000 | 1515151 | 0 | 0 | 1515151 | 0 | 0 | 15151.51
12 | 29 | 6 | 0 | 0 | 2000 | 4000 | 1515151 | 0 | 0 | 1515151 | 0 | 0 | 15151.51
12 | 29 | 7 | 0 | 0 | 2000 | 1599.1468 | 1515151 | 0 | 0 | 1515151 | 0 | 0 | 15151.51
12 | 29 | 8 | 0.67126 | 0.97401 | 2000 | 4000 | 1515151 | 671.262 | 0 | 1514479.738 | 1.0217 | 0 | 15144.7974
12 | 29 | 9 | 9.3679 | 13.7938 | 2000 | 4000 | 1515151 | 9367.918 | 0 | 1505783.082 | 14.2586 | 0 | 15057.8308
12 | 29 | 10 | 21.6352 | 31.896 | 418.519 | 274.2021 | 1515151 | 21635.24 | 0 | 1493515.76 | 32.9304 | 0 | 14935.1576
12 | 29 | 11 | 1.0651 | 1.556 | 898.4302 | 588.6267 | 1515151 | 1065.09 | 0 | 1514085.91 | 1.6211 | 0 | 15140.8591
12 | 29 | 12 | 9.0888 | 13.3859 | 1846.0641 | 1209.4903 | 1515151 | 9088.78 | 0 | 1506062.22 | 13.8338 | 0 | 15060.6222
12 | 29 | 13 | 11.6976 | 17.2314 | 149.7926 | 98.14 | 1515151 | 11697.612 | 0 | 1503453.388 | 17.8046 | 0 | 15034.5339
12 | 29 | 14 | 7.3024 | 10.7498 | 149.7926 | 98.14 | 1515151 | 7302.413 | 0 | 1507848.587 | 11.1148 | 0 | 15078.4859
12 | 29 | 15 | 0.4439 | 0.63849 | 137.4873 | 90.0779 | 1515151 | 443.896 | 0 | 1514707.104 | 0.67564 | 0 | 15147.071
12 | 29 | 16 | 0.416 | 0.59705 | 2000 | 3983.2752 | 1515151 | 415.999 | 0 | 1514735.001 | 0.63318 | 0 | 15147.35
12 | 29 | 17 | 0 | 0 | 2000 | 4000 | 1515151 | 0 | 0 | 1515151 | 0 | 0 | 15151.51
12 | 29 | 18 | 0 | 0 | 2000 | 4000 | 1515151 | 0 | 0 | 1515151 | 0 | 0 | 15151.51
12 | 29 | 19 | 0 | 0 | 2000 | 4000 | 1515151 | 0 | 0 | 1515151 | 0 | 0 | 15151.51
12 | 29 | 20 | 0 | 0 | 2000 | 4000 | 1515151 | 0 | 0 | 1515151 | 0 | 0 | 15151.51
12 | 29 | 21 | 0 | 0 | 2000 | 4000 | 1515151 | 0 | 0 | 1515151 | 0 | 0 | 15151.51
12 | 29 | 22 | 0 | 0 | 2000 | 4000 | 1515151 | 0 | 0 | 1515151 | 0 | 0 | 15151.51
12 | 29 | 23 | 0 | 0 | 2000 | 4000 | 1515151 | 0 | 0 | 1515151 | 0 | 0 | 15151.51
12 | 30 | 0 | 0 | 0 | 2000 | 4000 | 1515151 | 0 | 0 | 1515151 | 0 | 0 | 15151.51
12 | 30 | 1 | 0 | 0 | 2000 | 4000 | 1515151 | 0 | 0 | 1515151 | 0 | 0 | 15151.51
12 | 30 | 2 | 0 | 0 | 2000 | 4000 | 1515151 | 0 | 0 | 1515151 | 0 | 0 | 15151.51
12 | 30 | 3 | 0 | 0 | 2000 | 4000 | 1515151 | 0 | 0 | 1515151 | 0 | 0 | 15151.51
12 | 30 | 4 | 0 | 0 | 2000 | 4000 | 1515151 | 0 | 0 | 1515151 | 0 | 0 | 15151.51
12 | 30 | 5 | 0 | 0 | 2000 | 4000 | 1515151 | 0 | 0 | 1515151 | 0 | 0 | 15151.51
12 | 30 | 6 | 0 | 0 | 2000 | 4000 | 1515151 | 0 | 0 | 1515151 | 0 | 0 | 15151.51
12 | 30 | 7 | 0 | 0 | 2000 | 4000 | 1515151 | 0 | 0 | 1515151 | 0 | 0 | 15151.51
12 | 30 | 8 | 8.6404 | 12.7132 | 2000 | 4000 | 1515151 | 8640.394 | 0 | 1506510.606 | 13.1513 | 0 | 15065.1061
12 | 30 | 9 | 61.5944 | 91.0668 | 2000 | 4000 | 1515151 | 61594.443 | 0 | 1453556.557 | 93.7511 | 0 | 14535.5656
12 | 30 | 10 | 97.0359 | 144.0378 | 2000 | 4000 | 1515151 | 97035.947 | 0 | 1418115.053 | 147.6955 | 0 | 14181.1505
12 | 30 | 11 | 121.195 | 180.4297 | 2000 | 4000 | 1515151 | 121195.018 | 0 | 1393955.982 | 184.4673 | 0 | 13939.5598
12 | 30 | 12 | 132.3258 | 197.3197 | 2000 | 4000 | 1515151 | 132325.792 | 0 | 1382825.208 | 201.4091 | 0 | 13828.2521
12 | 30 | 13 | 129.8294 | 193.5993 | 2000 | 4000 | 1515151 | 129829.393 | 0 | 1385321.607 | 197.6094 | 0 | 13853.2161
12 | 30 | 14 | 87.0596 | 129.2046 | 2000 | 4000 | 1515151 | 87059.582 | 0 | 1428091.418 | 132.5108 | 0 | 14280.9142
12 | 30 | 15 | 87.1249 | 129.3054 | 2000 | 4000 | 1515151 | 87124.924 | 0 | 1428026.076 | 132.6102 | 0 | 14280.2608
12 | 30 | 16 | 44.7386 | 66.0849 | 2000 | 4000 | 1515151 | 44738.584 | 0 | 1470412.416 | 68.0953 | 0 | 14704.1242
12 | 30 | 17 | 0 | 0 | 2000 | 4000 | 1515151 | 0 | 0 | 1515151 | 0 | 0 | 15151.51
12 | 30 | 18 | 0 | 0 | 2000 | 4000 | 1515151 | 0 | 0 | 1515151 | 0 | 0 | 15151.51
12 | 30 | 19 | 0 | 0 | 2000 | 4000 | 1515151 | 0 | 0 | 1515151 | 0 | 0 | 15151.51
12 | 30 | 20 | 0 | 0 | 2000 | 4000 | 1515151 | 0 | 0 | 1515151 | 0 | 0 | 15151.51
12 | 30 | 21 | 0 | 0 | 2000 | 4000 | 1515151 | 0 | 0 | 1515151 | 0 | 0 | 15151.51
12 | 30 | 22 | 0 | 0 | 2000 | 4000 | 1515151 | 0 | 0 | 1515151 | 0 | 0 | 15151.51
12 | 30 | 23 | 0 | 0 | 2000 | 4000 | 1515151 | 0 | 0 | 1515151 | 0 | 0 | 15151.51
12 | 31 | 0 | 0 | 0 | 2000 | 4000 | 1515151 | 0 | 0 | 1515151 | 0 | 0 | 15151.51
12 | 31 | 1 | 0 | 0 | 2000 | 4000 | 1515151 | 0 | 0 | 1515151 | 0 | 0 | 15151.51
12 | 31 | 2 | 0 | 0 | 2000 | 4000 | 1515151 | 0 | 0 | 1515151 | 0 | 0 | 15151.51
12 | 31 | 3 | 0 | 0 | 2000 | 4000 | 1515151 | 0 | 0 | 1515151 | 0 | 0 | 15151.51
12 | 31 | 4 | 0 | 0 | 2000 | 4000 | 1515151 | 0 | 0 | 1515151 | 0 | 0 | 15151.51
12 | 31 | 5 | 0 | 0 | 2000 | 4000 | 1515151 | 0 | 0 | 1515151 | 0 | 0 | 15151.51
12 | 31 | 6 | 0 | 0 | 2000 | 4000 | 1515151 | 0 | 0 | 1515151 | 0 | 0 | 15151.51
12 | 31 | 7 | 0 | 0 | 2000 | 4000 | 1515151 | 0 | 0 | 1515151 | 0 | 0 | 15151.51
12 | 31 | 8 | 7.155 | 10.529 | 2000 | 4000 | 1515151 | 7155.049 | 0 | 1507995.951 | 10.8905 | 0 | 15079.9595
12 | 31 | 9 | 57.0817 | 84.3671 | 2000 | 4000 | 1515151 | 57081.684 | 0 | 1458069.316 | 86.8823 | 0 | 14580.6932
12 | 31 | 10 | 96.5324 | 143.2988 | 2000 | 4000 | 1515151 | 96532.4 | 0 | 1418618.6 | 146.9291 | 0 | 14186.186
12 | 31 | 11 | 119.6812 | 178.2278 | 2000 | 4000 | 1515151 | 119681.154 | 0 | 1395469.846 | 182.1631 | 0 | 13954.6985
12 | 31 | 12 | 129.3509 | 192.966 | 2000 | 4000 | 1515151 | 129350.943 | 0 | 1385800.057 | 196.8812 | 0 | 13858.0006
12 | 31 | 13 | 125.7166 | 187.5701 | 2000 | 4000 | 1515151 | 125716.566 | 0 | 1389434.434 | 191.3494 | 0 | 13894.3443
12 | 31 | 14 | 111.2849 | 165.768 | 2000 | 4000 | 1515151 | 111284.881 | 0 | 1403866.119 | 169.3834 | 0 | 14038.6612
12 | 31 | 15 | 84.3067 | 125.1815 | 2000 | 4000 | 1515151 | 84306.693 | 0 | 1430844.307 | 128.3207 | 0 | 14308.4431
12 | 31 | 16 | 42.9482 | 63.4484 | 2000 | 4000 | 1515151 | 42948.163 | 0 | 1472202.837 | 65.3701 | 0 | 14722.0284
12 | 31 | 17 | 0 | 0 | 2000 | 4000 | 1515151 | 0 | 0 | 1515151 | 0 | 0 | 15151.51
12 | 31 | 18 | 0 | 0 | 2000 | 4000 | 1515151 | 0 | 0 | 1515151 | 0 | 0 | 15151.51
12 | 31 | 19 | 0 | 0 | 2000 | 4000 | 1515151 | 0 | 0 | 1515151 | 0 | 0 | 15151.51
12 | 31 | 20 | 0 | 0 | 2000 | 4000 | 1515151 | 0 | 0 | 1515151 | 0 | 0 | 15151.51
12 | 31 | 21 | 0 | 0 | 2000 | 4000 | 1515151 | 0 | 0 | 1515151 | 0 | 0 | 15151.51
12 | 31 | 22 | 0 | 0 | 2000 | 4000 | 1515151 | 0 | 0 | 1515151 | 0 | 0 | 15151.51
12 | 31 | 23 | 0 | 0 | 2000 | 4000 | 1515151 | 0 | 0 | 1515151 | 0 | 0 | 15151.51