## Sheet1
Month | Day | Hour | Original-PV-1 Solar Power | Original-PV-2 Solar Power | Original-Turbine-1 Power | Original-Turbine-2 Power | Load Value | Actual-PV-Power | Actual-Wind-Turbine-Power | Grid-Consumption | Optimized-PV-Hourly-Cost | Optimized-Turbine-Hourly-Cost | Hourly-Grid-Cost
1 | 1 | 0 | 0 | 0 | 2000 | 4000 | 150 | 0 | 16000 | 0 | 0 | 365.2968 | 0
1 | 1 | 1 | 0 | 0 | 2000 | 4000 | 150 | 0 | 16000 | 0 | 0 | 365.2968 | 0
1 | 1 | 2 | 0 | 0 | 2000 | 4000 | 150 | 0 | 16000 | 0 | 0 | 365.2968 | 0
1 | 1 | 3 | 0 | 0 | 2000 | 4000 | 150 | 0 | 16000 | 0 | 0 | 365.2968 | 0
1 | 1 | 4 | 0 | 0 | 2000 | 4000 | 150 | 0 | 16000 | 0 | 0 | 365.2968 | 0
1 | 1 | 5 | 0 | 0 | 2000 | 4000 | 150 | 0 | 16000 | 0 | 0 | 365.2968 | 0
1 | 1 | 6 | 0 | 0 | 2000 | 4000 | 150 | 0 | 16000 | 0 | 0 | 365.2968 | 0
1 | 1 | 7 | 0 | 0 | 2000 | 4000 | 150 | 0 | 16000 | 0 | 0 | 365.2968 | 0
1 | 1 | 8 | 8.2852 | 12.1961 | 2000 | 4000 | 150 | 12196.071 | 16000 | 0 | 46.4082 | 365.2968 | 0
1 | 1 | 9 | 60.2786 | 89.1526 | 2000 | 4000 | 150 | 89152.558 | 16000 | 0 | 339.2411 | 365.2968 | 0
1 | 1 | 10 | 55.0229 | 81.3618 | 2000 | 4000 | 150 | 81361.842 | 16000 | 0 | 309.5961 | 365.2968 | 0
1 | 1 | 11 | 120.4549 | 179.6236 | 2000 | 4000 | 150 | 179623.624 | 16000 | 0 | 683.4993 | 365.2968 | 0
1 | 1 | 12 | 84.5608 | 125.5768 | 2000 | 4000 | 150 | 125576.767 | 16000 | 0 | 477.8416 | 365.2968 | 0
1 | 1 | 13 | 126.6004 | 189.1864 | 2000 | 4000 | 150 | 189186.412 | 16000 | 0 | 719.8874 | 365.2968 | 0
1 | 1 | 14 | 111.35 | 166.0766 | 2000 | 4000 | 150 | 166076.616 | 16000 | 0 | 631.9506 | 365.2968 | 0
1 | 1 | 15 | 83.6284 | 124.2166 | 2000 | 4000 | 150 | 124216.633 | 16000 | 0 | 472.666 | 365.2968 | 0
1 | 1 | 16 | 14.231 | 20.9683 | 2000 | 4000 | 150 | 20968.343 | 16000 | 0 | 79.7882 | 365.2968 | 0
1 | 1 | 17 | 0 | 0 | 2000 | 3424.0081 | 150 | 0 | 13696.0324 | 0 | 0 | 312.6948 | 0
1 | 1 | 18 | 0 | 0 | 198.6091 | 130.1232 | 150 | 0 | 520.4927 | 0 | 0 | 11.8834 | 0
1 | 1 | 19 | 0 | 0 | 2000 | 4000 | 150 | 0 | 16000 | 0 | 0 | 365.2968 | 0
1 | 1 | 20 | 0 | 0 | 2000 | 4000 | 150 | 0 | 16000 | 0 | 0 | 365.2968 | 0
1 | 1 | 21 | 0 | 0 | 2000 | 4000 | 150 | 0 | 16000 | 0 | 0 | 365.2968 | 0
1 | 1 | 22 | 0 | 0 | 2000 | 4000 | 150 | 0 | 16000 | 0 | 0 | 365.2968 | 0
1 | 1 | 23 | 0 | 0 | 2000 | 4000 | 150 | 0 | 16000 | 0 | 0 | 365.2968 | 0
1 | 2 | 0 | 0 | 0 | 2000 | 4000 | 150 | 0 | 16000 | 0 | 0 | 365.2968 | 0
1 | 2 | 1 | 0 | 0 | 778.8083 | 510.2537 | 150 | 0 | 2041.0148 | 0 | 0 | 46.5985 | 0
1 | 2 | 2 | 0 | 0 | 24.8261 | 16.2654 | 150 | 0 | 65.0616 | 84.9384 | 0 | 1.4854 | 0.84938
1 | 2 | 3 | 0 | 0 | 2000 | 3468.4752 | 150 | 0 | 13873.9008 | 0 | 0 | 316.7557 | 0
1 | 2 | 4 | 0 | 0 | 2000 | 4000 | 150 | 0 | 16000 | 0 | 0 | 365.2968 | 0
1 | 2 | 5 | 0 | 0 | 2000 | 4000 | 150 | 0 | 16000 | 0 | 0 | 365.2968 | 0
1 | 2 | 6 | 0 | 0 | 2000 | 4000 | 150 | 0 | 16000 | 0 | 0 | 365.2968 | 0
1 | 2 | 7 | 0 | 0 | 2000 | 4000 | 150 | 0 | 16000 | 0 | 0 | 365.2968 | 0
1 | 2 | 8 | 0.41986 | 0.60464 | 2000 | 4000 | 150 | 604.635 | 16000 | 0 | 2.3007 | 365.2968 | 0
1 | 2 | 9 | 0.54753 | 0.79345 | 2000 | 4000 | 150 | 793.451 | 16000 | 0 | 3.0192 | 365.2968 | 0
1 | 2 | 10 | 35.1412 | 51.8988 | 2000 | 4000 | 150 | 51898.795 | 16000 | 0 | 197.484 | 365.2968 | 0
1 | 2 | 11 | 56.6179 | 83.803 | 2000 | 4000 | 150 | 83803.014 | 16000 | 0 | 318.8851 | 365.2968 | 0
1 | 2 | 12 | 4.0062 | 5.9016 | 2000 | 4000 | 150 | 5901.624 | 16000 | 0 | 22.4567 | 365.2968 | 0
1 | 2 | 13 | 16.1764 | 23.8695 | 2000 | 4000 | 150 | 23869.48 | 16000 | 0 | 90.8275 | 365.2968 | 0
1 | 2 | 14 | 70.2648 | 104.1815 | 2000 | 4000 | 150 | 104181.465 | 16000 | 0 | 396.4287 | 365.2968 | 0
1 | 2 | 15 | 28.5679 | 42.1867 | 2000 | 4000 | 150 | 42186.744 | 16000 | 0 | 160.5279 | 365.2968 | 0
1 | 2 | 16 | 10.7997 | 15.9252 | 2000 | 4000 | 150 | 15925.241 | 16000 | 0 | 60.5983 | 365.2968 | 0
1 | 2 | 17 | 0 | 0 | 2000 | 4000 | 150 | 0 | 16000 | 0 | 0 | 365.2968 | 0
1 | 2 | 18 | 0 | 0 | 2000 | 4000 | 150 | 0 | 16000 | 0 | 0 | 365.2968 | 0
1 | 2 | 19 | 0 | 0 | 2000 | 4000 | 150 | 0 | 16000 | 0 | 0 | 365.2968 | 0
1 | 2 | 20 | 0 | 0 | 2000 | 4000 | 150 | 0 | 16000 | 0 | 0 | 365.2968 | 0
1 | 2 | 21 | 0 | 0 | 2000 | 4000 | 150 | 0 | 16000 | 0 | 0 | 365.2968 | 0
1 | 2 | 22 | 0 | 0 | 2000 | 4000 | 150 | 0 | 16000 | 0 | 0 | 365.2968 | 0
1 | 2 | 23 | 0 | 0 | 2000 | 4000 | 150 | 0 | 16000 | 0 | 0 | 365.2968 | 0
1 | 3 | 0 | 0 | 0 | 2000 | 4000 | 150 | 0 | 16000 | 0 | 0 | 365.2968 | 0
1 | 3 | 1 | 0 | 0 | 2000 | 4000 | 150 | 0 | 16000 | 0 | 0 | 365.2968 | 0
1 | 3 | 2 | 0 | 0 | 2000 | 4000 | 150 | 0 | 16000 | 0 | 0 | 365.2968 | 0
1 | 3 | 3 | 0 | 0 | 2000 | 4000 | 150 | 0 | 16000 | 0 | 0 | 365.2968 | 0
1 | 3 | 4 | 0 | 0 | 2000 | 4000 | 150 | 0 | 16000 | 0 | 0 | 365.2968 | 0
1 | 3 | 5 | 0 | 0 | 2000 | 4000 | 150 | 0 | 16000 | 0 | 0 | 365.2968 | 0
1 | 3 | 6 | 0 | 0 | 2000 | 4000 | 150 | 0 | 16000 | 0 | 0 | 365.2968 | 0
1 | 3 | 7 | 0 | 0 | 2000 | 4000 | 150 | 0 | 16000 | 0 | 0 | 365.2968 | 0
1 | 3 | 8 | 0.026845 | 0.022746 | 2000 | 4000 | 150 | 22.746 | 16000 | 0 | 0.086553 | 365.2968 | 0
1 | 3 | 9 | 0 | 0 | 2000 | 4000 | 150 | 0 | 16000 | 0 | 0 | 365.2968 | 0
1 | 3 | 10 | 12.9239 | 19.0374 | 2000 | 4000 | 150 | 19037.436 | 16000 | 0 | 72.4408 | 365.2968 | 0
1 | 3 | 11 | 11.8373 | 17.4399 | 2000 | 4000 | 150 | 17439.859 | 16000 | 0 | 66.3617 | 365.2968 | 0
1 | 3 | 12 | 23.0384 | 33.9831 | 2000 | 4000 | 150 | 33983.148 | 16000 | 0 | 129.3118 | 365.2968 | 0
1 | 3 | 13 | 19.5715 | 28.864 | 2000 | 4000 | 150 | 28863.967 | 16000 | 0 | 109.8324 | 365.2968 | 0
1 | 3 | 14 | 36.3612 | 53.6919 | 2000 | 4000 | 150 | 53691.898 | 16000 | 0 | 204.3071 | 365.2968 | 0
1 | 3 | 15 | 40.7428 | 60.1718 | 2000 | 4000 | 150 | 60171.752 | 16000 | 0 | 228.964 | 365.2968 | 0
1 | 3 | 16 | 4.0899 | 6.0174 | 2000 | 4000 | 150 | 6017.385 | 16000 | 0 | 22.8972 | 365.2968 | 0
1 | 3 | 17 | 0 | 0 | 2000 | 4000 | 150 | 0 | 16000 | 0 | 0 | 365.2968 | 0
1 | 3 | 18 | 0 | 0 | 2000 | 4000 | 150 | 0 | 16000 | 0 | 0 | 365.2968 | 0
1 | 3 | 19 | 0 | 0 | 2000 | 4000 | 150 | 0 | 16000 | 0 | 0 | 365.2968 | 0
1 | 3 | 20 | 0 | 0 | 2000 | 4000 | 150 | 0 | 16000 | 0 | 0 | 365.2968 | 0
1 | 3 | 21 | 0 | 0 | 2000 | 4000 | 150 | 0 | 16000 | 0 | 0 | 365.2968 | 0
1 | 3 | 22 | 0 | 0 | 2000 | 4000 | 150 | 0 | 16000 | 0 | 0 | 365.2968 | 0
1 | 3 | 23 | 0 | 0 | 2000 | 4000 | 150 | 0 | 16000 | 0 | 0 | 365.2968 | 0
1 | 4 | 0 | 0 | 0 | 2000 | 4000 | 150 | 0 | 16000 | 0 | 0 | 365.2968 | 0
1 | 4 | 1 | 0 | 0 | 2000 | 4000 | 150 | 0 | 16000 | 0 | 0 | 365.2968 | 0
1 | 4 | 2 | 0 | 0 | 2000 | 4000 | 150 | 0 | 16000 | 0 | 0 | 365.2968 | 0
1 | 4 | 3 | 0 | 0 | 2000 | 4000 | 150 | 0 | 16000 | 0 | 0 | 365.2968 | 0
1 | 4 | 4 | 0 | 0 | 2000 | 4000 | 150 | 0 | 16000 | 0 | 0 | 365.2968 | 0
1 | 4 | 5 | 0 | 0 | 2000 | 4000 | 150 | 0 | 16000 | 0 | 0 | 365.2968 | 0
1 | 4 | 6 | 0 | 0 | 2000 | 4000 | 150 | 0 | 16000 | 0 | 0 | 365.2968 | 0
1 | 4 | 7 | 0 | 0 | 2000 | 4000 | 150 | 0 | 16000 | 0 | 0 | 365.2968 | 0
1 | 4 | 8 | 2.5581 | 3.7538 | 2000 | 4000 | 150 | 3753.838 | 16000 | 0 | 14.284 | 365.2968 | 0
1 | 4 | 9 | 2.7565 | 4.0467 | 2000 | 4000 | 150 | 4046.667 | 16000 | 0 | 15.3983 | 365.2968 | 0
1 | 4 | 10 | 13.7025 | 20.1748 | 2000 | 4000 | 150 | 20174.825 | 16000 | 0 | 76.7687 | 365.2968 | 0
1 | 4 | 11 | 19.4099 | 28.5902 | 2000 | 4000 | 150 | 28590.192 | 16000 | 0 | 108.7907 | 365.2968 | 0
1 | 4 | 12 | 16.3206 | 24.0346 | 2000 | 4000 | 150 | 24034.604 | 16000 | 0 | 91.4559 | 365.2968 | 0
1 | 4 | 13 | 21.5773 | 31.7884 | 2000 | 4000 | 150 | 31788.355 | 16000 | 0 | 120.9603 | 365.2968 | 0
1 | 4 | 14 | 19.4951 | 28.7168 | 2000 | 4000 | 150 | 28716.786 | 16000 | 0 | 109.2724 | 365.2968 | 0
1 | 4 | 15 | 8.2876 | 12.1963 | 2000 | 4000 | 150 | 12196.304 | 16000 | 0 | 46.4091 | 365.2968 | 0
1 | 4 | 16 | 6.5858 | 9.6893 | 2000 | 4000 | 150 | 9689.257 | 16000 | 0 | 36.8693 | 365.2968 | 0
1 | 4 | 17 | 0 | 0 | 2000 | 4000 | 150 | 0 | 16000 | 0 | 0 | 365.2968 | 0
1 | 4 | 18 | 0 | 0 | 2000 | 4000 | 150 | 0 | 16000 | 0 | 0 | 365.2968 | 0
1 | 4 | 19 | 0 | 0 | 2000 | 4000 | 150 | 0 | 16000 | 0 | 0 | 365.2968 | 0
1 | 4 | 20 | 0 | 0 | 2000 | 4000 | 150 | 0 | 16000 | 0 | 0 | 365.2968 | 0
1 | 4 | 21 | 0 | 0 | 2000 | 4000 | 150 | 0 | 16000 | 0 | 0 | 365.2968 | 0
1 | 4 | 22 | 0 | 0 | 2000 | 4000 | 150 | 0 | 16000 | 0 | 0 | 365.2968 | 0
1 | 4 | 23 | 0 | 0 | 2000 | 4000 | 150 | 0 | 16000 | 0 | 0 | 365.2968 | 0
1 | 5 | 0 | 0 | 0 | 2000 | 4000 | 150 | 0 | 16000 | 0 | 0 | 365.2968 | 0
1 | 5 | 1 | 0 | 0 | 2000 | 4000 | 150 | 0 | 16000 | 0 | 0 | 365.2968 | 0
1 | 5 | 2 | 0 | 0 | 2000 | 4000 | 150 | 0 | 16000 | 0 | 0 | 365.2968 | 0
1 | 5 | 3 | 0 | 0 | 2000 | 4000 | 150 | 0 | 16000 | 0 | 0 | 365.2968 | 0
1 | 5 | 4 | 0 | 0 | 2000 | 4000 | 150 | 0 | 16000 | 0 | 0 | 365.2968 | 0
1 | 5 | 5 | 0 | 0 | 2000 | 4000 | 150 | 0 | 16000 | 0 | 0 | 365.2968 | 0
1 | 5 | 6 | 0 | 0 | 2000 | 4000 | 150 | 0 | 16000 | 0 | 0 | 365.2968 | 0
1 | 5 | 7 | 0 | 0 | 2000 | 4000 | 150 | 0 | 16000 | 0 | 0 | 365.2968 | 0
1 | 5 | 8 | 0 | 0 | 2000 | 4000 | 150 | 0 | 16000 | 0 | 0 | 365.2968 | 0
1 | 5 | 9 | 6.4088 | 9.4236 | 2000 | 4000 | 150 | 9423.64 | 16000 | 0 | 35.8586 | 365.2968 | 0
1 | 5 | 10 | 13.3668 | 19.6778 | 2000 | 4000 | 150 | 19677.806 | 16000 | 0 | 74.8775 | 365.2968 | 0
1 | 5 | 11 | 20.8039 | 30.6476 | 2000 | 4000 | 150 | 30647.621 | 16000 | 0 | 116.6196 | 365.2968 | 0
1 | 5 | 12 | 25.6585 | 37.8176 | 2000 | 4000 | 150 | 37817.592 | 16000 | 0 | 143.9026 | 365.2968 | 0
1 | 5 | 13 | 23.7 | 34.9251 | 2000 | 4000 | 150 | 34925.078 | 16000 | 0 | 132.896 | 365.2968 | 0
1 | 5 | 14 | 30.1723 | 44.4855 | 2000 | 4000 | 150 | 44485.466 | 16000 | 0 | 169.275 | 365.2968 | 0
1 | 5 | 15 | 9.6985 | 14.2755 | 2000 | 4000 | 150 | 14275.527 | 16000 | 0 | 54.3209 | 365.2968 | 0
1 | 5 | 16 | 5.0693 | 7.4543 | 2000 | 4000 | 150 | 7454.282 | 16000 | 0 | 28.3648 | 365.2968 | 0
1 | 5 | 17 | 0 | 0 | 2000 | 4000 | 150 | 0 | 16000 | 0 | 0 | 365.2968 | 0
1 | 5 | 18 | 0 | 0 | 2000 | 4000 | 150 | 0 | 16000 | 0 | 0 | 365.2968 | 0
1 | 5 | 19 | 0 | 0 | 2000 | 4000 | 150 | 0 | 16000 | 0 | 0 | 365.2968 | 0
1 | 5 | 20 | 0 | 0 | 2000 | 4000 | 150 | 0 | 16000 | 0 | 0 | 365.2968 | 0
1 | 5 | 21 | 0 | 0 | 2000 | 4000 | 150 | 0 | 16000 | 0 | 0 | 365.2968 | 0
1 | 5 | 22 | 0 | 0 | 2000 | 4000 | 150 | 0 | 16000 | 0 | 0 | 365.2968 | 0
1 | 5 | 23 | 0 | 0 | 2000 | 4000 | 150 | 0 | 16000 | 0 | 0 | 365.2968 | 0
1 | 6 | 0 | 0 | 0 | 2000 | 4000 | 150 | 0 | 16000 | 0 | 0 | 365.2968 | 0
1 | 6 | 1 | 0 | 0 | 2000 | 4000 | 150 | 0 | 16000 | 0 | 0 | 365.2968 | 0
1 | 6 | 2 | 0 | 0 | 2000 | 4000 | 150 | 0 | 16000 | 0 | 0 | 365.2968 | 0
1 | 6 | 3 | 0 | 0 | 2000 | 4000 | 150 | 0 | 16000 | 0 | 0 | 365.2968 | 0
1 | 6 | 4 | 0 | 0 | 2000 | 4000 | 150 | 0 | 16000 | 0 | 0 | 365.2968 | 0
1 | 6 | 5 | 0 | 0 | 2000 | 4000 | 150 | 0 | 16000 | 0 | 0 | 365.2968 | 0
1 | 6 | 6 | 0 | 0 | 2000 | 4000 | 150 | 0 | 16000 | 0 | 0 | 365.2968 | 0
1 | 6 | 7 | 0 | 0 | 2000 | 4000 | 150 | 0 | 16000 | 0 | 0 | 365.2968 | 0
1 | 6 | 8 | 7.2756 | 10.7051 | 2000 | 4000 | 150 | 10705.138 | 16000 | 0 | 40.7349 | 365.2968 | 0
1 | 6 | 9 | 58.6246 | 86.6401 | 2000 | 4000 | 150 | 86640.11 | 16000 | 0 | 329.6808 | 365.2968 | 0
1 | 6 | 10 | 98.4511 | 146.0955 | 2000 | 4000 | 150 | 146095.503 | 16000 | 0 | 555.919 | 365.2968 | 0
1 | 6 | 11 | 82.7983 | 122.6964 | 2000 | 4000 | 150 | 122696.445 | 16000 | 0 | 466.8814 | 365.2968 | 0
1 | 6 | 12 | 134.3325 | 200.287 | 2000 | 4000 | 150 | 200287.012 | 16000 | 0 | 762.1271 | 365.2968 | 0
1 | 6 | 13 | 131.836 | 196.5725 | 2000 | 4000 | 150 | 196572.545 | 16000 | 0 | 747.9929 | 365.2968 | 0
1 | 6 | 14 | 116.5281 | 173.4976 | 2000 | 4000 | 150 | 173497.64 | 16000 | 0 | 660.1889 | 365.2968 | 0
1 | 6 | 15 | 82.4669 | 122.3049 | 2000 | 4000 | 150 | 122304.949 | 16000 | 0 | 465.3917 | 365.2968 | 0
1 | 6 | 16 | 34.1096 | 50.3321 | 2000 | 4000 | 150 | 50332.058 | 16000 | 0 | 191.5223 | 365.2968 | 0
1 | 6 | 17 | 0 | 0 | 2000 | 4000 | 150 | 0 | 16000 | 0 | 0 | 365.2968 | 0
1 | 6 | 18 | 0 | 0 | 2000 | 4000 | 150 | 0 | 16000 | 0 | 0 | 365.2968 | 0
1 | 6 | 19 | 0 | 0 | 2000 | 3336.2174 | 150 | 0 | 13344.8694 | 0 | 0 | 304.6774 | 0
1 | 6 | 20 | 0 | 0 | 2000 | 2064.6148 | 150 | 0 | 8258.4594 | 0 | 0 | 188.5493 | 0
1 | 6 | 21 | 0 | 0 | 2000 | 3081.874 | 150 | 0 | 12327.4962 | 0 | 0 | 281.4497 | 0
1 | 6 | 22 | 0 | 0 | 52.3149 | 34.2753 | 150 | 0 | 137.1011 | 12.8989 | 0 | 3.1302 | 0.12899
1 | 6 | 23 | 0 | 0 | 898.4302 | 588.6267 | 150 | 0 | 2354.5068 | 0 | 0 | 53.7559 | 0
1 | 7 | 0 | 0 | 0 | 2000 | 1625.9476 | 150 | 0 | 6503.7905 | 0 | 0 | 148.4884 | 0
1 | 7 | 1 | 0 | 0 | 2000 | 4000 | 150 | 0 | 16000 | 0 | 0 | 365.2968 | 0
1 | 7 | 2 | 0 | 0 | 2000 | 4000 | 150 | 0 | 16000 | 0 | 0 | 365.2968 | 0
1 | 7 | 3 | 0 | 0 | 2000 | 4000 | 150 | 0 | 16000 | 0 | 0 | 365.2968 | 0
1 | 7 | 4 | 0 | 0 | 2000 | 4000 | 150 | 0 | 16000 | 0 | 0 | 365.2968 | 0
1 | 7 | 5 | 0 | 0 | 2000 | 4000 | 150 | 0 | 16000 | 0 | 0 | 365.2968 | 0
1 | 7 | 6 | 0 | 0 | 2000 | 4000 | 150 | 0 | 16000 | 0 | 0 | 365.2968 | 0
1 | 7 | 7 | 0 | 0 | 2000 | 4000 | 150 | 0 | 16000 | 0 | 0 | 365.2968 | 0
1 | 7 | 8 | 8.3096 | 12.2257 | 2000 | 4000 | 150 | 12225.704 | 16000 | 0 | 46.5209 | 365.2968 | 0
1 | 7 | 9 | 63.1017 | 93.2778 | 2000 | 4000 | 150 | 93277.781 | 16000 | 0 | 354.9383 | 365.2968 | 0
1 | 7 | 10 | 53.971 | 79.7204 | 2000 | 4000 | 150 | 79720.381 | 16000 | 0 | 303.35 | 365.2968 | 0
1 | 7 | 11 | 91.9036 | 136.2843 | 2000 | 4000 | 150 | 136284.254 | 16000 | 0 | 518.5854 | 365.2968 | 0
1 | 7 | 12 | 140.6987 | 209.9233 | 2000 | 4000 | 150 | 209923.257 | 16000 | 0 | 798.7947 | 365.2968 | 0
1 | 7 | 13 | 138.8338 | 207.1391 | 2000 | 4000 | 150 | 207139.093 | 16000 | 0 | 788.2005 | 365.2968 | 0
1 | 7 | 14 | 124.0931 | 184.882 | 2000 | 4000 | 150 | 184881.96 | 16000 | 0 | 703.5082 | 365.2968 | 0
1 | 7 | 15 | 96.191 | 142.9005 | 2000 | 4000 | 150 | 142900.463 | 16000 | 0 | 543.7613 | 365.2968 | 0
1 | 7 | 16 | 52.255 | 77.2635 | 2000 | 4000 | 150 | 77263.511 | 16000 | 0 | 294.0012 | 365.2968 | 0
1 | 7 | 17 | 0 | 0 | 2000 | 4000 | 150 | 0 | 16000 | 0 | 0 | 365.2968 | 0
1 | 7 | 18 | 0 | 0 | 2000 | 4000 | 150 | 0 | 16000 | 0 | 0 | 365.2968 | 0
1 | 7 | 19 | 0 | 0 | 2000 | 4000 | 150 | 0 | 16000 | 0 | 0 | 365.2968 | 0
1 | 7 | 20 | 0 | 0 | 2000 | 4000 | 150 | 0 | 16000 | 0 | 0 | 365.2968 | 0
1 | 7 | 21 | 0 | 0 | 2000 | 4000 | 150 | 0 | 16000 | 0 | 0 | 365.2968 | 0
1 | 7 | 22 | 0 | 0 | 2000 | 4000 | 150 | 0 | 16000 | 0 | 0 | 365.2968 | 0
1 | 7 | 23 | 0 | 0 | 2000 | 4000 | 150 | 0 | 16000 | 0 | 0 | 365.2968 | 0
1 | 8 | 0 | 0 | 0 | 2000 | 4000 | 150 | 0 | 16000 | 0 | 0 | 365.2968 | 0
1 | 8 | 1 | 0 | 0 | 2000 | 4000 | 150 | 0 | 16000 | 0 | 0 | 365.2968 | 0
1 | 8 | 2 | 0 | 0 | 2000 | 4000 | 150 | 0 | 16000 | 0 | 0 | 365.2968 | 0
1 | 8 | 3 | 0 | 0 | 2000 | 4000 | 150 | 0 | 16000 | 0 | 0 | 365.2968 | 0
1 | 8 | 4 | 0 | 0 | 2000 | 4000 | 150 | 0 | 16000 | 0 | 0 | 365.2968 | 0
1 | 8 | 5 | 0 | 0 | 2000 | 4000 | 150 | 0 | 16000 | 0 | 0 | 365.2968 | 0
1 | 8 | 6 | 0 | 0 | 2000 | 4000 | 150 | 0 | 16000 | 0 | 0 | 365.2968 | 0
1 | 8 | 7 | 0 | 0 | 2000 | 4000 | 150 | 0 | 16000 | 0 | 0 | 365.2968 | 0
1 | 8 | 8 | 8.4658 | 12.4572 | 2000 | 4000 | 150 | 12457.175 | 16000 | 0 | 47.4017 | 365.2968 | 0
1 | 8 | 9 | 41.982 | 61.9446 | 2000 | 4000 | 150 | 61944.559 | 16000 | 0 | 235.7099 | 365.2968 | 0
1 | 8 | 10 | 71.4139 | 105.6729 | 2000 | 4000 | 150 | 105672.876 | 16000 | 0 | 402.1038 | 365.2968 | 0
1 | 8 | 11 | 93.8871 | 139.3004 | 2000 | 4000 | 150 | 139300.436 | 16000 | 0 | 530.0625 | 365.2968 | 0
1 | 8 | 12 | 80.8029 | 119.7393 | 2000 | 4000 | 150 | 119739.337 | 16000 | 0 | 455.6291 | 365.2968 | 0
1 | 8 | 13 | 56.1248 | 82.9663 | 2000 | 4000 | 150 | 82966.339 | 16000 | 0 | 315.7014 | 365.2968 | 0
1 | 8 | 14 | 37.0951 | 54.7347 | 2000 | 4000 | 150 | 54734.687 | 16000 | 0 | 208.2751 | 365.2968 | 0
1 | 8 | 15 | 13.6506 | 20.1049 | 2000 | 1520.5147 | 150 | 20104.869 | 6082.0589 | 0 | 76.5025 | 138.8598 | 0
1 | 8 | 16 | 2.5357 | 3.7228 | 2000 | 4000 | 150 | 3722.825 | 16000 | 0 | 14.166 | 365.2968 | 0
1 | 8 | 17 | 0 | 0 | 2000 | 4000 | 150 | 0 | 16000 | 0 | 0 | 365.2968 | 0
1 | 8 | 18 | 0 | 0 | 2000 | 4000 | 150 | 0 | 16000 | 0 | 0 | 365.2968 | 0
1 | 8 | 19 | 0 | 0 | 2000 | 4000 | 150 | 0 | 16000 | 0 | 0 | 365.2968 | 0
1 | 8 | 20 | 0 | 0 | 2000 | 4000 | 150 | 0 | 16000 | 0 | 0 | 365.2968 | 0
1 | 8 | 21 | 0 | 0 | 2000 | 4000 | 150 | 0 | 16000 | 0 | 0 | 365.2968 | 0
1 | 8 | 22 | 0 | 0 | 2000 | 4000 | 150 | 0 | 16000 | 0 | 0 | 365.2968 | 0
1 | 8 | 23 | 0 | 0 | 2000 | 4000 | 150 | 0 | 16000 | 0 | 0 | 365.2968 | 0
1 | 9 | 0 | 0 | 0 | 2000 | 4000 | 150 | 0 | 16000 | 0 | 0 | 365.2968 | 0
1 | 9 | 1 | 0 | 0 | 2000 | 4000 | 150 | 0 | 16000 | 0 | 0 | 365.2968 | 0
1 | 9 | 2 | 0 | 0 | 2000 | 4000 | 150 | 0 | 16000 | 0 | 0 | 365.2968 | 0
1 | 9 | 3 | 0 | 0 | 2000 | 4000 | 150 | 0 | 16000 | 0 | 0 | 365.2968 | 0
1 | 9 | 4 | 0 | 0 | 2000 | 4000 | 150 | 0 | 16000 | 0 | 0 | 365.2968 | 0
1 | 9 | 5 | 0 | 0 | 2000 | 4000 | 150 | 0 | 16000 | 0 | 0 | 365.2968 | 0
1 | 9 | 6 | 0 | 0 | 2000 | 4000 | 150 | 0 | 16000 | 0 | 0 | 365.2968 | 0
1 | 9 | 7 | 0 | 0 | 2000 | 4000 | 150 | 0 | 16000 | 0 | 0 | 365.2968 | 0
1 | 9 | 8 | 0 | 0 | 2000 | 4000 | 150 | 0 | 16000 | 0 | 0 | 365.2968 | 0
1 | 9 | 9 | 0 | 0 | 2000 | 4000 | 150 | 0 | 16000 | 0 | 0 | 365.2968 | 0
1 | 9 | 10 | 10.6656 | 15.7058 | 2000 | 4000 | 150 | 15705.808 | 16000 | 0 | 59.7633 | 365.2968 | 0
1 | 9 | 11 | 21.3137 | 31.4237 | 2000 | 4000 | 150 | 31423.67 | 16000 | 0 | 119.5726 | 365.2968 | 0
1 | 9 | 12 | 37.3018 | 55.0836 | 2000 | 4000 | 150 | 55083.594 | 16000 | 0 | 209.6027 | 365.2968 | 0
1 | 9 | 13 | 74.4475 | 110.4008 | 2000 | 4000 | 150 | 110400.779 | 16000 | 0 | 420.0943 | 365.2968 | 0
1 | 9 | 14 | 56.5092 | 83.6349 | 2000 | 4000 | 150 | 83634.854 | 16000 | 0 | 318.2453 | 365.2968 | 0
1 | 9 | 15 | 33.5011 | 49.4645 | 2000 | 4000 | 150 | 49464.526 | 16000 | 0 | 188.2212 | 365.2968 | 0
1 | 9 | 16 | 41.8875 | 61.8968 | 2000 | 4000 | 150 | 61896.775 | 16000 | 0 | 235.5281 | 365.2968 | 0
1 | 9 | 17 | 0 | 0 | 2000 | 4000 | 150 | 0 | 16000 | 0 | 0 | 365.2968 | 0
1 | 9 | 18 | 0 | 0 | 2000 | 4000 | 150 | 0 | 16000 | 0 | 0 | 365.2968 | 0
1 | 9 | 19 | 0 | 0 | 2000 | 4000 | 150 | 0 | 16000 | 0 | 0 | 365.2968 | 0
1 | 9 | 20 | 0 | 0 | 2000 | 4000 | 150 | 0 | 16000 | 0 | 0 | 365.2968 | 0
1 | 9 | 21 | 0 | 0 | 2000 | 4000 | 150 | 0 | 16000 | 0 | 0 | 365.2968 | 0
1 | 9 | 22 | 0 | 0 | 2000 | 4000 | 150 | 0 | 16000 | 0 | 0 | 365.2968 | 0
1 | 9 | 23 | 0 | 0 | 2000 | 4000 | 150 | 0 | 16000 | 0 | 0 | 365.2968 | 0
1 | 10 | 0 | 0 | 0 | 2000 | 4000 | 150 | 0 | 16000 | 0 | 0 | 365.2968 | 0
1 | 10 | 1 | 0 | 0 | 2000 | 4000 | 150 | 0 | 16000 | 0 | 0 | 365.2968 | 0
1 | 10 | 2 | 0 | 0 | 2000 | 4000 | 150 | 0 | 16000 | 0 | 0 | 365.2968 | 0
1 | 10 | 3 | 0 | 0 | 2000 | 4000 | 150 | 0 | 16000 | 0 | 0 | 365.2968 | 0
1 | 10 | 4 | 0 | 0 | 2000 | 4000 | 150 | 0 | 16000 | 0 | 0 | 365.2968 | 0
1 | 10 | 5 | 0 | 0 | 2000 | 4000 | 150 | 0 | 16000 | 0 | 0 | 365.2968 | 0
1 | 10 | 6 | 0 | 0 | 2000 | 4000 | 150 | 0 | 16000 | 0 | 0 | 365.2968 | 0
1 | 10 | 7 | 0 | 0 | 2000 | 4000 | 150 | 0 | 16000 | 0 | 0 | 365.2968 | 0
1 | 10 | 8 | 0 | 0 | 2000 | 4000 | 150 | 0 | 16000 | 0 | 0 | 365.2968 | 0
1 | 10 | 9 | 6.3986 | 9.4174 | 2000 | 4000 | 150 | 9417.428 | 16000 | 0 | 35.835 | 365.2968 | 0
1 | 10 | 10 | 45.2661 | 66.8559 | 2000 | 4000 | 150 | 66855.942 | 16000 | 0 | 254.3986 | 365.2968 | 0
1 | 10 | 11 | 122.0398 | 181.6657 | 2000 | 4000 | 150 | 181665.67 | 16000 | 0 | 691.2697 | 365.2968 | 0
1 | 10 | 12 | 134.7961 | 200.9827 | 2000 | 4000 | 150 | 200982.66 | 16000 | 0 | 764.7742 | 365.2968 | 0
1 | 10 | 13 | 133.8236 | 199.5561 | 2000 | 4000 | 150 | 199556.072 | 16000 | 0 | 759.3458 | 365.2968 | 0
1 | 10 | 14 | 120.2525 | 179.092 | 2000 | 4000 | 150 | 179091.964 | 16000 | 0 | 681.4763 | 365.2968 | 0
1 | 10 | 15 | 95.1552 | 141.316 | 2000 | 4000 | 150 | 141315.992 | 16000 | 0 | 537.7321 | 365.2968 | 0
1 | 10 | 16 | 53.163 | 78.5934 | 2000 | 4000 | 150 | 78593.353 | 16000 | 0 | 299.0615 | 365.2968 | 0
1 | 10 | 17 | 0 | 0 | 2000 | 4000 | 150 | 0 | 16000 | 0 | 0 | 365.2968 | 0
1 | 10 | 18 | 0 | 0 | 2000 | 4000 | 150 | 0 | 16000 | 0 | 0 | 365.2968 | 0
1 | 10 | 19 | 0 | 0 | 2000 | 4000 | 150 | 0 | 16000 | 0 | 0 | 365.2968 | 0
1 | 10 | 20 | 0 | 0 | 2000 | 4000 | 150 | 0 | 16000 | 0 | 0 | 365.2968 | 0
1 | 10 | 21 | 0 | 0 | 2000 | 4000 | 150 | 0 | 16000 | 0 | 0 | 365.2968 | 0
1 | 10 | 22 | 0 | 0 | 2000 | 4000 | 150 | 0 | 16000 | 0 | 0 | 365.2968 | 0
1 | 10 | 23 | 0 | 0 | 2000 | 4000 | 150 | 0 | 16000 | 0 | 0 | 365.2968 | 0
1 | 11 | 0 | 0 | 0 | 2000 | 4000 | 150 | 0 | 16000 | 0 | 0 | 365.2968 | 0
1 | 11 | 1 | 0 | 0 | 2000 | 4000 | 150 | 0 | 16000 | 0 | 0 | 365.2968 | 0
1 | 11 | 2 | 0 | 0 | 2000 | 4000 | 150 | 0 | 16000 | 0 | 0 | 365.2968 | 0
1 | 11 | 3 | 0 | 0 | 2000 | 4000 | 150 | 0 | 16000 | 0 | 0 | 365.2968 | 0
1 | 11 | 4 | 0 | 0 | 2000 | 4000 | 150 | 0 | 16000 | 0 | 0 | 365.2968 | 0
1 | 11 | 5 | 0 | 0 | 2000 | 4000 | 150 | 0 | 16000 | 0 | 0 | 365.2968 | 0
1 | 11 | 6 | 0 | 0 | 2000 | 4000 | 150 | 0 | 16000 | 0 | 0 | 365.2968 | 0
1 | 11 | 7 | 0 | 0 | 2000 | 4000 | 150 | 0 | 16000 | 0 | 0 | 365.2968 | 0
1 | 11 | 8 | 0 | 0 | 2000 | 4000 | 150 | 0 | 16000 | 0 | 0 | 365.2968 | 0
1 | 11 | 9 | 7.0535 | 10.3777 | 2000 | 4000 | 150 | 10377.678 | 16000 | 0 | 39.4889 | 365.2968 | 0
1 | 11 | 10 | 22.977 | 33.8516 | 2000 | 4000 | 150 | 33851.649 | 16000 | 0 | 128.8114 | 365.2968 | 0
1 | 11 | 11 | 87.0222 | 128.9446 | 2000 | 4000 | 150 | 128944.609 | 16000 | 0 | 490.6568 | 365.2968 | 0
1 | 11 | 12 | 38.0934 | 56.2037 | 2000 | 4000 | 150 | 56203.737 | 16000 | 0 | 213.8651 | 365.2968 | 0
1 | 11 | 13 | 79.6689 | 118.0174 | 2000 | 4000 | 150 | 118017.445 | 16000 | 0 | 449.077 | 365.2968 | 0
1 | 11 | 14 | 125.5483 | 186.8913 | 2000 | 4000 | 150 | 186891.262 | 16000 | 0 | 711.154 | 365.2968 | 0
1 | 11 | 15 | 98.7873 | 146.6291 | 2000 | 4000 | 150 | 146629.129 | 16000 | 0 | 557.9495 | 365.2968 | 0
1 | 11 | 16 | 55.6503 | 82.2566 | 2000 | 4000 | 150 | 82256.638 | 16000 | 0 | 313.0009 | 365.2968 | 0
1 | 11 | 17 | 0 | 0 | 2000 | 4000 | 150 | 0 | 16000 | 0 | 0 | 365.2968 | 0
1 | 11 | 18 | 0 | 0 | 2000 | 4000 | 150 | 0 | 16000 | 0 | 0 | 365.2968 | 0
1 | 11 | 19 | 0 | 0 | 2000 | 4000 | 150 | 0 | 16000 | 0 | 0 | 365.2968 | 0
1 | 11 | 20 | 0 | 0 | 2000 | 4000 | 150 | 0 | 16000 | 0 | 0 | 365.2968 | 0
1 | 11 | 21 | 0 | 0 | 2000 | 4000 | 150 | 0 | 16000 | 0 | 0 | 365.2968 | 0
1 | 11 | 22 | 0 | 0 | 2000 | 4000 | 150 | 0 | 16000 | 0 | 0 | 365.2968 | 0
1 | 11 | 23 | 0 | 0 | 2000 | 4000 | 150 | 0 | 16000 | 0 | 0 | 365.2968 | 0
1 | 12 | 0 | 0 | 0 | 2000 | 4000 | 150 | 0 | 16000 | 0 | 0 | 365.2968 | 0
1 | 12 | 1 | 0 | 0 | 2000 | 4000 | 150 | 0 | 16000 | 0 | 0 | 365.2968 | 0
1 | 12 | 2 | 0 | 0 | 2000 | 2801.8832 | 150 | 0 | 11207.5329 | 0 | 0 | 255.8797 | 0
1 | 12 | 3 | 0 | 0 | 2000 | 4000 | 150 | 0 | 16000 | 0 | 0 | 365.2968 | 0
1 | 12 | 4 | 0 | 0 | 2000 | 4000 | 150 | 0 | 16000 | 0 | 0 | 365.2968 | 0
1 | 12 | 5 | 0 | 0 | 2000 | 2840.7977 | 150 | 0 | 11363.1909 | 0 | 0 | 259.4336 | 0
1 | 12 | 6 | 0 | 0 | 2000 | 4000 | 150 | 0 | 16000 | 0 | 0 | 365.2968 | 0
1 | 12 | 7 | 0 | 0 | 2000 | 4000 | 150 | 0 | 16000 | 0 | 0 | 365.2968 | 0
1 | 12 | 8 | 8.3584 | 12.3002 | 2000 | 4000 | 150 | 12300.211 | 16000 | 0 | 46.8045 | 365.2968 | 0
1 | 12 | 9 | 41.1546 | 60.7405 | 2000 | 4000 | 150 | 60740.488 | 16000 | 0 | 231.1282 | 365.2968 | 0
1 | 12 | 10 | 100.6049 | 149.4526 | 2000 | 4000 | 150 | 149452.589 | 16000 | 0 | 568.6933 | 365.2968 | 0
1 | 12 | 11 | 124.2951 | 185.2276 | 2000 | 4000 | 150 | 185227.624 | 16000 | 0 | 704.8235 | 365.2968 | 0
1 | 12 | 12 | 103.1501 | 153.3549 | 2000 | 4000 | 150 | 153354.902 | 16000 | 0 | 583.5422 | 365.2968 | 0
1 | 12 | 13 | 101.9574 | 151.5662 | 2000 | 4000 | 150 | 151566.181 | 16000 | 0 | 576.7358 | 365.2968 | 0
1 | 12 | 14 | 94.9493 | 141.0632 | 2000 | 4000 | 150 | 141063.223 | 16000 | 0 | 536.7703 | 365.2968 | 0
1 | 12 | 15 | 33.2143 | 49.0108 | 2000 | 4000 | 150 | 49010.837 | 16000 | 0 | 186.4948 | 365.2968 | 0
1 | 12 | 16 | 28.6874 | 42.3045 | 2000 | 4000 | 150 | 42304.5 | 16000 | 0 | 160.976 | 365.2968 | 0
1 | 12 | 17 | 0.15638 | 0.21416 | 2000 | 4000 | 150 | 214.159 | 16000 | 0 | 0.81491 | 365.2968 | 0
1 | 12 | 18 | 0 | 0 | 2000 | 4000 | 150 | 0 | 16000 | 0 | 0 | 365.2968 | 0
1 | 12 | 19 | 0 | 0 | 2000 | 4000 | 150 | 0 | 16000 | 0 | 0 | 365.2968 | 0
1 | 12 | 20 | 0 | 0 | 2000 | 4000 | 150 | 0 | 16000 | 0 | 0 | 365.2968 | 0
1 | 12 | 21 | 0 | 0 | 2000 | 4000 | 150 | 0 | 16000 | 0 | 0 | 365.2968 | 0
1 | 12 | 22 | 0 | 0 | 2000 | 4000 | 150 | 0 | 16000 | 0 | 0 | 365.2968 | 0
1 | 12 | 23 | 0 | 0 | 2000 | 4000 | 150 | 0 | 16000 | 0 | 0 | 365.2968 | 0
1 | 13 | 0 | 0 | 0 | 2000 | 4000 | 150 | 0 | 16000 | 0 | 0 | 365.2968 | 0
1 | 13 | 1 | 0 | 0 | 2000 | 4000 | 150 | 0 | 16000 | 0 | 0 | 365.2968 | 0
1 | 13 | 2 | 0 | 0 | 2000 | 4000 | 150 | 0 | 16000 | 0 | 0 | 365.2968 | 0
1 | 13 | 3 | 0 | 0 | 2000 | 4000 | 150 | 0 | 16000 | 0 | 0 | 365.2968 | 0
1 | 13 | 4 | 0 | 0 | 2000 | 4000 | 150 | 0 | 16000 | 0 | 0 | 365.2968 | 0
1 | 13 | 5 | 0 | 0 | 2000 | 4000 | 150 | 0 | 16000 | 0 | 0 | 365.2968 | 0
1 | 13 | 6 | 0 | 0 | 2000 | 4000 | 150 | 0 | 16000 | 0 | 0 | 365.2968 | 0
1 | 13 | 7 | 0 | 0 | 2000 | 4000 | 150 | 0 | 16000 | 0 | 0 | 365.2968 | 0
1 | 13 | 8 | 2.3059 | 3.383 | 2000 | 4000 | 150 | 3382.973 | 16000 | 0 | 12.8728 | 365.2968 | 0
1 | 13 | 9 | 5.4607 | 8.0316 | 2000 | 4000 | 150 | 8031.597 | 16000 | 0 | 30.5616 | 365.2968 | 0
1 | 13 | 10 | 12.673 | 18.6578 | 2000 | 4000 | 150 | 18657.765 | 16000 | 0 | 70.9961 | 365.2968 | 0
1 | 13 | 11 | 1.76 | 2.5789 | 2000 | 4000 | 150 | 2578.859 | 16000 | 0 | 9.813 | 365.2968 | 0
1 | 13 | 12 | 85.8324 | 127.1792 | 2000 | 4000 | 150 | 127179.177 | 16000 | 0 | 483.939 | 365.2968 | 0
1 | 13 | 13 | 50.3052 | 74.2837 | 2000 | 4000 | 150 | 74283.711 | 16000 | 0 | 282.6625 | 365.2968 | 0
1 | 13 | 14 | 20.738 | 30.5497 | 2000 | 4000 | 150 | 30549.749 | 16000 | 0 | 116.2471 | 365.2968 | 0
1 | 13 | 15 | 4.824 | 7.0935 | 2000 | 4000 | 150 | 7093.519 | 16000 | 0 | 26.9921 | 365.2968 | 0
1 | 13 | 16 | 1.9016 | 2.7876 | 2000 | 4000 | 150 | 2787.621 | 16000 | 0 | 10.6074 | 365.2968 | 0
1 | 13 | 17 | 0 | 0 | 2000 | 4000 | 150 | 0 | 16000 | 0 | 0 | 365.2968 | 0
1 | 13 | 18 | 0 | 0 | 2000 | 4000 | 150 | 0 | 16000 | 0 | 0 | 365.2968 | 0
1 | 13 | 19 | 0 | 0 | 2000 | 4000 | 150 | 0 | 16000 | 0 | 0 | 365.2968 | 0
1 | 13 | 20 | 0 | 0 | 2000 | 4000 | 150 | 0 | 16000 | 0 | 0 | 365.2968 | 0
1 | 13 | 21 | 0 | 0 | 2000 | 4000 | 150 | 0 | 16000 | 0 | 0 | 365.2968 | 0
1 | 13 | 22 | 0 | 0 | 2000 | 4000 | 150 | 0 | 16000 | 0 | 0 | 365.2968 | 0
1 | 13 | 23 | 0 | 0 | 2000 | 4000 | 150 | 0 | 16000 | 0 | 0 | 365.2968 | 0
1 | 14 | 0 | 0 | 0 | 2000 | 4000 | 150 | 0 | 16000 | 0 | 0 | 365.2968 | 0
1 | 14 | 1 | 0 | 0 | 2000 | 4000 | 150 | 0 | 16000 | 0 | 0 | 365.2968 | 0
1 | 14 | 2 | 0 | 0 | 2000 | 4000 | 150 | 0 | 16000 | 0 | 0 | 365.2968 | 0
1 | 14 | 3 | 0 | 0 | 2000 | 4000 | 150 | 0 | 16000 | 0 | 0 | 365.2968 | 0
1 | 14 | 4 | 0 | 0 | 2000 | 4000 | 150 | 0 | 16000 | 0 | 0 | 365.2968 | 0
1 | 14 | 5 | 0 | 0 | 2000 | 4000 | 150 | 0 | 16000 | 0 | 0 | 365.2968 | 0
1 | 14 | 6 | 0 | 0 | 2000 | 4000 | 150 | 0 | 16000 | 0 | 0 | 365.2968 | 0
1 | 14 | 7 | 0 | 0 | 2000 | 4000 | 150 | 0 | 16000 | 0 | 0 | 365.2968 | 0
1 | 14 | 8 | 7.1291 | 10.4876 | 2000 | 4000 | 150 | 10487.609 | 16000 | 0 | 39.9072 | 365.2968 | 0
1 | 14 | 9 | 60.0036 | 88.7824 | 2000 | 4000 | 150 | 88782.431 | 16000 | 0 | 337.8327 | 365.2968 | 0
1 | 14 | 10 | 100.145 | 148.9305 | 2000 | 4000 | 150 | 148930.526 | 16000 | 0 | 566.7067 | 365.2968 | 0
1 | 14 | 11 | 123.2745 | 183.905 | 2000 | 4000 | 150 | 183905.018 | 16000 | 0 | 699.7908 | 365.2968 | 0
1 | 14 | 12 | 117.5243 | 175.1065 | 2000 | 2467.5209 | 150 | 175106.501 | 9870.0835 | 0 | 666.3109 | 225.3444 | 0
1 | 14 | 13 | 102.519 | 152.4034 | 2000 | 3934.5009 | 150 | 152403.395 | 15738.0037 | 0 | 579.9216 | 359.3152 | 0
1 | 14 | 14 | 84.8476 | 125.8296 | 2000 | 4000 | 150 | 125829.618 | 16000 | 0 | 478.8037 | 365.2968 | 0
1 | 14 | 15 | 44.5489 | 65.7773 | 2000 | 4000 | 150 | 65777.294 | 16000 | 0 | 250.2941 | 365.2968 | 0
1 | 14 | 16 | 44.7042 | 66.013 | 2000 | 3081.874 | 150 | 66013.026 | 12327.4962 | 0 | 251.1911 | 281.4497 | 0
1 | 14 | 17 | 0.83866 | 1.2202 | 104.6494 | 68.5634 | 150 | 1220.199 | 274.2537 | 0 | 4.6431 | 6.2615 | 0
1 | 14 | 18 | 0 | 0 | 2000 | 2687.2752 | 150 | 0 | 10749.1009 | 0 | 0 | 245.4133 | 0
1 | 14 | 19 | 0 | 0 | 2000 | 3886.1265 | 150 | 0 | 15544.5058 | 0 | 0 | 354.8974 | 0
1 | 14 | 20 | 0 | 0 | 2000 | 4000 | 150 | 0 | 16000 | 0 | 0 | 365.2968 | 0
1 | 14 | 21 | 0 | 0 | 2000 | 4000 | 150 | 0 | 16000 | 0 | 0 | 365.2968 | 0
1 | 14 | 22 | 0 | 0 | 2000 | 4000 | 150 | 0 | 16000 | 0 | 0 | 365.2968 | 0
1 | 14 | 23 | 0 | 0 | 2000 | 4000 | 150 | 0 | 16000 | 0 | 0 | 365.2968 | 0
1 | 15 | 0 | 0 | 0 | 2000 | 4000 | 150 | 0 | 16000 | 0 | 0 | 365.2968 | 0
1 | 15 | 1 | 0 | 0 | 2000 | 4000 | 150 | 0 | 16000 | 0 | 0 | 365.2968 | 0
1 | 15 | 2 | 0 | 0 | 2000 | 4000 | 150 | 0 | 16000 | 0 | 0 | 365.2968 | 0
1 | 15 | 3 | 0 | 0 | 2000 | 4000 | 150 | 0 | 16000 | 0 | 0 | 365.2968 | 0
1 | 15 | 4 | 0 | 0 | 2000 | 4000 | 150 | 0 | 16000 | 0 | 0 | 365.2968 | 0
1 | 15 | 5 | 0 | 0 | 2000 | 4000 | 150 | 0 | 16000 | 0 | 0 | 365.2968 | 0
1 | 15 | 6 | 0 | 0 | 2000 | 4000 | 150 | 0 | 16000 | 0 | 0 | 365.2968 | 0
1 | 15 | 7 | 0 | 0 | 2000 | 4000 | 150 | 0 | 16000 | 0 | 0 | 365.2968 | 0
1 | 15 | 8 | 1.5282 | 2.2357 | 2000 | 4000 | 150 | 2235.742 | 16000 | 0 | 8.5074 | 365.2968 | 0
1 | 15 | 9 | 33.3083 | 49.1111 | 2000 | 4000 | 150 | 49111.099 | 16000 | 0 | 186.8763 | 365.2968 | 0
1 | 15 | 10 | 66.7709 | 98.7693 | 2000 | 4000 | 150 | 98769.258 | 16000 | 0 | 375.8343 | 365.2968 | 0
1 | 15 | 11 | 77.5469 | 114.8702 | 2000 | 4000 | 150 | 114870.165 | 16000 | 0 | 437.1011 | 365.2968 | 0
1 | 15 | 12 | 55.6935 | 82.3374 | 2000 | 4000 | 150 | 82337.437 | 16000 | 0 | 313.3084 | 365.2968 | 0
1 | 15 | 13 | 87.6564 | 130.0476 | 2000 | 4000 | 150 | 130047.633 | 16000 | 0 | 494.854 | 365.2968 | 0
1 | 15 | 14 | 90.3147 | 134.0487 | 2000 | 4000 | 150 | 134048.685 | 16000 | 0 | 510.0787 | 365.2968 | 0
1 | 15 | 15 | 70.6876 | 104.6799 | 2000 | 4000 | 150 | 104679.913 | 16000 | 0 | 398.3254 | 365.2968 | 0
1 | 15 | 16 | 35.666 | 52.6331 | 2000 | 4000 | 150 | 52633.071 | 16000 | 0 | 200.278 | 365.2968 | 0
1 | 15 | 17 | 0.59388 | 0.86008 | 2000 | 4000 | 150 | 860.08 | 16000 | 0 | 3.2728 | 365.2968 | 0
1 | 15 | 18 | 0 | 0 | 2000 | 4000 | 150 | 0 | 16000 | 0 | 0 | 365.2968 | 0
1 | 15 | 19 | 0 | 0 | 2000 | 4000 | 150 | 0 | 16000 | 0 | 0 | 365.2968 | 0
1 | 15 | 20 | 0 | 0 | 2000 | 4000 | 150 | 0 | 16000 | 0 | 0 | 365.2968 | 0
1 | 15 | 21 | 0 | 0 | 2000 | 4000 | 150 | 0 | 16000 | 0 | 0 | 365.2968 | 0
1 | 15 | 22 | 0 | 0 | 2000 | 4000 | 150 | 0 | 16000 | 0 | 0 | 365.2968 | 0
1 | 15 | 23 | 0 | 0 | 2000 | 4000 | 150 | 0 | 16000 | 0 | 0 | 365.2968 | 0
1 | 16 | 0 | 0 | 0 | 2000 | 4000 | 150 | 0 | 16000 | 0 | 0 | 365.2968 | 0
1 | 16 | 1 | 0 | 0 | 2000 | 4000 | 150 | 0 | 16000 | 0 | 0 | 365.2968 | 0
1 | 16 | 2 | 0 | 0 | 2000 | 4000 | 150 | 0 | 16000 | 0 | 0 | 365.2968 | 0
1 | 16 | 3 | 0 | 0 | 2000 | 4000 | 150 | 0 | 16000 | 0 | 0 | 365.2968 | 0
1 | 16 | 4 | 0 | 0 | 2000 | 4000 | 150 | 0 | 16000 | 0 | 0 | 365.2968 | 0
1 | 16 | 5 | 0 | 0 | 2000 | 4000 | 150 | 0 | 16000 | 0 | 0 | 365.2968 | 0
1 | 16 | 6 | 0 | 0 | 2000 | 4000 | 150 | 0 | 16000 | 0 | 0 | 365.2968 | 0
1 | 16 | 7 | 0 | 0 | 2000 | 4000 | 150 | 0 | 16000 | 0 | 0 | 365.2968 | 0
1 | 16 | 8 | 1.9349 | 2.8368 | 2000 | 4000 | 150 | 2836.84 | 16000 | 0 | 10.7947 | 365.2968 | 0
1 | 16 | 9 | 23.0374 | 33.951 | 2000 | 4000 | 150 | 33951.044 | 16000 | 0 | 129.1897 | 365.2968 | 0
1 | 16 | 10 | 55.3002 | 81.7282 | 2000 | 4000 | 150 | 81728.18 | 16000 | 0 | 310.99 | 365.2968 | 0
1 | 16 | 11 | 62.1438 | 91.9075 | 2000 | 4000 | 150 | 91907.535 | 16000 | 0 | 349.7243 | 365.2968 | 0
1 | 16 | 12 | 91.4821 | 135.6945 | 2000 | 4000 | 150 | 135694.503 | 16000 | 0 | 516.3413 | 365.2968 | 0
1 | 16 | 13 | 92.3623 | 136.9894 | 2000 | 4000 | 150 | 136989.391 | 16000 | 0 | 521.2686 | 365.2968 | 0
1 | 16 | 14 | 85.9356 | 127.3523 | 2000 | 4000 | 150 | 127352.308 | 16000 | 0 | 484.5978 | 365.2968 | 0
1 | 16 | 15 | 80.0872 | 118.6012 | 2000 | 4000 | 150 | 118601.235 | 16000 | 0 | 451.2985 | 365.2968 | 0
1 | 16 | 16 | 38.6509 | 57.024 | 2000 | 4000 | 150 | 57023.973 | 16000 | 0 | 216.9862 | 365.2968 | 0
1 | 16 | 17 | 0.9525 | 1.388 | 2000 | 4000 | 150 | 1388.038 | 16000 | 0 | 5.2817 | 365.2968 | 0
1 | 16 | 18 | 0 | 0 | 2000 | 4000 | 150 | 0 | 16000 | 0 | 0 | 365.2968 | 0
1 | 16 | 19 | 0 | 0 | 2000 | 4000 | 150 | 0 | 16000 | 0 | 0 | 365.2968 | 0
1 | 16 | 20 | 0 | 0 | 2000 | 4000 | 150 | 0 | 16000 | 0 | 0 | 365.2968 | 0
1 | 16 | 21 | 0 | 0 | 2000 | 4000 | 150 | 0 | 16000 | 0 | 0 | 365.2968 | 0
1 | 16 | 22 | 0 | 0 | 2000 | 4000 | 150 | 0 | 16000 | 0 | 0 | 365.2968 | 0
1 | 16 | 23 | 0 | 0 | 2000 | 4000 | 150 | 0 | 16000 | 0 | 0 | 365.2968 | 0
1 | 17 | 0 | 0 | 0 | 2000 | 4000 | 150 | 0 | 16000 | 0 | 0 | 365.2968 | 0
1 | 17 | 1 | 0 | 0 | 2000 | 4000 | 150 | 0 | 16000 | 0 | 0 | 365.2968 | 0
1 | 17 | 2 | 0 | 0 | 2000 | 4000 | 150 | 0 | 16000 | 0 | 0 | 365.2968 | 0
1 | 17 | 3 | 0 | 0 | 2000 | 4000 | 150 | 0 | 16000 | 0 | 0 | 365.2968 | 0
1 | 17 | 4 | 0 | 0 | 2000 | 4000 | 150 | 0 | 16000 | 0 | 0 | 365.2968 | 0
1 | 17 | 5 | 0 | 0 | 2000 | 4000 | 150 | 0 | 16000 | 0 | 0 | 365.2968 | 0
1 | 17 | 6 | 0 | 0 | 2000 | 4000 | 150 | 0 | 16000 | 0 | 0 | 365.2968 | 0
1 | 17 | 7 | 0 | 0 | 2000 | 4000 | 150 | 0 | 16000 | 0 | 0 | 365.2968 | 0
1 | 17 | 8 | 0.71969 | 1.0431 | 2000 | 4000 | 150 | 1043.101 | 16000 | 0 | 3.9692 | 365.2968 | 0
1 | 17 | 9 | 18.9398 | 27.8789 | 2000 | 4000 | 150 | 27878.853 | 16000 | 0 | 106.0839 | 365.2968 | 0
1 | 17 | 10 | 30.4215 | 44.8231 | 2000 | 4000 | 150 | 44823.099 | 16000 | 0 | 170.5597 | 365.2968 | 0
1 | 17 | 11 | 50.0665 | 73.8953 | 2000 | 4000 | 150 | 73895.309 | 16000 | 0 | 281.1846 | 365.2968 | 0
1 | 17 | 12 | 47.2413 | 69.718 | 2000 | 4000 | 150 | 69718.027 | 16000 | 0 | 265.2893 | 365.2968 | 0
1 | 17 | 13 | 34.6722 | 51.1241 | 2000 | 4000 | 150 | 51124.096 | 16000 | 0 | 194.5361 | 365.2968 | 0
1 | 17 | 14 | 16.4445 | 24.2146 | 2000 | 4000 | 150 | 24214.564 | 16000 | 0 | 92.1407 | 365.2968 | 0
1 | 17 | 15 | 16.0593 | 23.6469 | 2000 | 4000 | 150 | 23646.94 | 16000 | 0 | 89.9807 | 365.2968 | 0
1 | 17 | 16 | 11.9906 | 17.6504 | 2000 | 4000 | 150 | 17650.429 | 16000 | 0 | 67.163 | 365.2968 | 0
1 | 17 | 17 | 0.058671 | 0.069335 | 2000 | 4000 | 150 | 69.335 | 16000 | 0 | 0.26383 | 365.2968 | 0
1 | 17 | 18 | 0 | 0 | 2000 | 4000 | 150 | 0 | 16000 | 0 | 0 | 365.2968 | 0
1 | 17 | 19 | 0 | 0 | 2000 | 4000 | 150 | 0 | 16000 | 0 | 0 | 365.2968 | 0
1 | 17 | 20 | 0 | 0 | 2000 | 4000 | 150 | 0 | 16000 | 0 | 0 | 365.2968 | 0
1 | 17 | 21 | 0 | 0 | 2000 | 4000 | 150 | 0 | 16000 | 0 | 0 | 365.2968 | 0
1 | 17 | 22 | 0 | 0 | 2000 | 4000 | 150 | 0 | 16000 | 0 | 0 | 365.2968 | 0
1 | 17 | 23 | 0 | 0 | 2000 | 4000 | 150 | 0 | 16000 | 0 | 0 | 365.2968 | 0
1 | 18 | 0 | 0 | 0 | 2000 | 4000 | 150 | 0 | 16000 | 0 | 0 | 365.2968 | 0
1 | 18 | 1 | 0 | 0 | 2000 | 4000 | 150 | 0 | 16000 | 0 | 0 | 365.2968 | 0
1 | 18 | 2 | 0 | 0 | 2000 | 4000 | 150 | 0 | 16000 | 0 | 0 | 365.2968 | 0
1 | 18 | 3 | 0 | 0 | 2000 | 4000 | 150 | 0 | 16000 | 0 | 0 | 365.2968 | 0
1 | 18 | 4 | 0 | 0 | 2000 | 4000 | 150 | 0 | 16000 | 0 | 0 | 365.2968 | 0
1 | 18 | 5 | 0 | 0 | 2000 | 4000 | 150 | 0 | 16000 | 0 | 0 | 365.2968 | 0
1 | 18 | 6 | 0 | 0 | 2000 | 4000 | 150 | 0 | 16000 | 0 | 0 | 365.2968 | 0
1 | 18 | 7 | 0 | 0 | 2000 | 4000 | 150 | 0 | 16000 | 0 | 0 | 365.2968 | 0
1 | 18 | 8 | 5.9975 | 8.8199 | 2000 | 4000 | 150 | 8819.892 | 16000 | 0 | 33.5612 | 365.2968 | 0
1 | 18 | 9 | 17.1373 | 25.2344 | 2000 | 4000 | 150 | 25234.41 | 16000 | 0 | 96.0213 | 365.2968 | 0
1 | 18 | 10 | 46.7946 | 69.0923 | 2000 | 2260.0859 | 150 | 69092.344 | 9040.3434 | 0 | 262.9085 | 206.4005 | 0
1 | 18 | 11 | 81.8364 | 121.2787 | 2000 | 1419.741 | 150 | 121278.699 | 5678.9642 | 0 | 461.4867 | 129.6567 | 0
1 | 18 | 12 | 33.1994 | 48.9627 | 2000 | 4000 | 150 | 48962.718 | 16000 | 0 | 186.3117 | 365.2968 | 0
1 | 18 | 13 | 30.5709 | 45.0735 | 2000 | 4000 | 150 | 45073.451 | 16000 | 0 | 171.5124 | 365.2968 | 0
1 | 18 | 14 | 41.4953 | 61.2437 | 2000 | 4000 | 150 | 61243.684 | 16000 | 0 | 233.0429 | 365.2968 | 0
1 | 18 | 15 | 47.7731 | 70.5498 | 2000 | 4000 | 150 | 70549.774 | 16000 | 0 | 268.4542 | 365.2968 | 0
1 | 18 | 16 | 16.5884 | 24.4321 | 2000 | 4000 | 150 | 24432.134 | 16000 | 0 | 92.9685 | 365.2968 | 0
1 | 18 | 17 | 6.2792 | 9.2392 | 2000 | 4000 | 150 | 9239.219 | 16000 | 0 | 35.1568 | 365.2968 | 0
1 | 18 | 18 | 0 | 0 | 2000 | 4000 | 150 | 0 | 16000 | 0 | 0 | 365.2968 | 0
1 | 18 | 19 | 0 | 0 | 2000 | 4000 | 150 | 0 | 16000 | 0 | 0 | 365.2968 | 0
1 | 18 | 20 | 0 | 0 | 2000 | 4000 | 150 | 0 | 16000 | 0 | 0 | 365.2968 | 0
1 | 18 | 21 | 0 | 0 | 2000 | 4000 | 150 | 0 | 16000 | 0 | 0 | 365.2968 | 0
1 | 18 | 22 | 0 | 0 | 2000 | 4000 | 150 | 0 | 16000 | 0 | 0 | 365.2968 | 0
1 | 18 | 23 | 0 | 0 | 2000 | 4000 | 150 | 0 | 16000 | 0 | 0 | 365.2968 | 0
1 | 19 | 0 | 0 | 0 | 2000 | 4000 | 150 | 0 | 16000 | 0 | 0 | 365.2968 | 0
1 | 19 | 1 | 0 | 0 | 2000 | 4000 | 150 | 0 | 16000 | 0 | 0 | 365.2968 | 0
1 | 19 | 2 | 0 | 0 | 2000 | 4000 | 150 | 0 | 16000 | 0 | 0 | 365.2968 | 0
1 | 19 | 3 | 0 | 0 | 2000 | 4000 | 150 | 0 | 16000 | 0 | 0 | 365.2968 | 0
1 | 19 | 4 | 0 | 0 | 2000 | 4000 | 150 | 0 | 16000 | 0 | 0 | 365.2968 | 0
1 | 19 | 5 | 0 | 0 | 2000 | 4000 | 150 | 0 | 16000 | 0 | 0 | 365.2968 | 0
1 | 19 | 6 | 0 | 0 | 2000 | 4000 | 150 | 0 | 16000 | 0 | 0 | 365.2968 | 0
1 | 19 | 7 | 0 | 0 | 2000 | 4000 | 150 | 0 | 16000 | 0 | 0 | 365.2968 | 0
1 | 19 | 8 | 1.6096 | 2.3555 | 2000 | 4000 | 150 | 2355.54 | 16000 | 0 | 8.9632 | 365.2968 | 0
1 | 19 | 9 | 30.1996 | 44.5181 | 2000 | 4000 | 150 | 44518.05 | 16000 | 0 | 169.399 | 365.2968 | 0
1 | 19 | 10 | 19.4359 | 28.6263 | 2000 | 4000 | 150 | 28626.269 | 16000 | 0 | 108.928 | 365.2968 | 0
1 | 19 | 11 | 39.0451 | 57.6099 | 2000 | 4000 | 150 | 57609.9 | 16000 | 0 | 219.2158 | 365.2968 | 0
1 | 19 | 12 | 31.7498 | 46.822 | 2000 | 4000 | 150 | 46822.049 | 16000 | 0 | 178.1661 | 365.2968 | 0
1 | 19 | 13 | 34.3683 | 50.6952 | 2000 | 4000 | 150 | 50695.205 | 16000 | 0 | 192.9041 | 365.2968 | 0
1 | 19 | 14 | 37.2336 | 54.9371 | 2000 | 4000 | 150 | 54937.096 | 16000 | 0 | 209.0453 | 365.2968 | 0
1 | 19 | 15 | 15.1217 | 22.2708 | 2000 | 4000 | 150 | 22270.818 | 16000 | 0 | 84.7444 | 365.2968 | 0
1 | 19 | 16 | 0.93428 | 1.3612 | 2000 | 4000 | 150 | 1361.157 | 16000 | 0 | 5.1794 | 365.2968 | 0
1 | 19 | 17 | 0 | 0 | 2000 | 4000 | 150 | 0 | 16000 | 0 | 0 | 365.2968 | 0
1 | 19 | 18 | 0 | 0 | 2000 | 4000 | 150 | 0 | 16000 | 0 | 0 | 365.2968 | 0
1 | 19 | 19 | 0 | 0 | 2000 | 4000 | 150 | 0 | 16000 | 0 | 0 | 365.2968 | 0
1 | 19 | 20 | 0 | 0 | 2000 | 4000 | 150 | 0 | 16000 | 0 | 0 | 365.2968 | 0
1 | 19 | 21 | 0 | 0 | 2000 | 4000 | 150 | 0 | 16000 | 0 | 0 | 365.2968 | 0
1 | 19 | 22 | 0 | 0 | 2000 | 4000 | 150 | 0 | 16000 | 0 | 0 | 365.2968 | 0
1 | 19 | 23 | 0 | 0 | 2000 | 4000 | 150 | 0 | 16000 | 0 | 0 | 365.2968 | 0
1 | 20 | 0 | 0 | 0 | 2000 | 4000 | 150 | 0 | 16000 | 0 | 0 | 365.2968 | 0
1 | 20 | 1 | 0 | 0 | 2000 | 4000 | 150 | 0 | 16000 | 0 | 0 | 365.2968 | 0
1 | 20 | 2 | 0 | 0 | 2000 | 4000 | 150 | 0 | 16000 | 0 | 0 | 365.2968 | 0
1 | 20 | 3 | 0 | 0 | 2000 | 4000 | 150 | 0 | 16000 | 0 | 0 | 365.2968 | 0
1 | 20 | 4 | 0 | 0 | 2000 | 4000 | 150 | 0 | 16000 | 0 | 0 | 365.2968 | 0
1 | 20 | 5 | 0 | 0 | 2000 | 4000 | 150 | 0 | 16000 | 0 | 0 | 365.2968 | 0
1 | 20 | 6 | 0 | 0 | 2000 | 4000 | 150 | 0 | 16000 | 0 | 0 | 365.2968 | 0
1 | 20 | 7 | 0 | 0 | 2000 | 4000 | 150 | 0 | 16000 | 0 | 0 | 365.2968 | 0
1 | 20 | 8 | 7.1401 | 10.4913 | 2000 | 4000 | 150 | 10491.304 | 16000 | 0 | 39.9212 | 365.2968 | 0
1 | 20 | 9 | 64.1846 | 94.7598 | 2000 | 4000 | 150 | 94759.833 | 16000 | 0 | 360.5778 | 365.2968 | 0
1 | 20 | 10 | 111.1202 | 164.8073 | 2000 | 4000 | 150 | 164807.287 | 16000 | 0 | 627.1206 | 365.2968 | 0
1 | 20 | 11 | 141.4636 | 210.5339 | 2000 | 4000 | 150 | 210533.886 | 16000 | 0 | 801.1183 | 365.2968 | 0
1 | 20 | 12 | 156.7629 | 233.7291 | 2000 | 4000 | 150 | 233729.149 | 16000 | 0 | 889.3803 | 365.2968 | 0
1 | 20 | 13 | 156.9076 | 234.0356 | 2000 | 4000 | 150 | 234035.553 | 16000 | 0 | 890.5462 | 365.2968 | 0
1 | 20 | 14 | 54.332 | 80.1902 | 2000 | 4000 | 150 | 80190.213 | 16000 | 0 | 305.1378 | 365.2968 | 0
1 | 20 | 15 | 10.1378 | 14.9078 | 2000 | 4000 | 150 | 14907.764 | 16000 | 0 | 56.7267 | 365.2968 | 0
1 | 20 | 16 | 2.4174 | 3.5421 | 2000 | 4000 | 150 | 3542.111 | 16000 | 0 | 13.4784 | 365.2968 | 0
1 | 20 | 17 | 0 | 0 | 2000 | 4000 | 150 | 0 | 16000 | 0 | 0 | 365.2968 | 0
1 | 20 | 18 | 0 | 0 | 2000 | 4000 | 150 | 0 | 16000 | 0 | 0 | 365.2968 | 0
1 | 20 | 19 | 0 | 0 | 2000 | 4000 | 150 | 0 | 16000 | 0 | 0 | 365.2968 | 0
1 | 20 | 20 | 0 | 0 | 2000 | 4000 | 150 | 0 | 16000 | 0 | 0 | 365.2968 | 0
1 | 20 | 21 | 0 | 0 | 2000 | 4000 | 150 | 0 | 16000 | 0 | 0 | 365.2968 | 0
1 | 20 | 22 | 0 | 0 | 2000 | 4000 | 150 | 0 | 16000 | 0 | 0 | 365.2968 | 0
1 | 20 | 23 | 0 | 0 | 2000 | 4000 | 150 | 0 | 16000 | 0 | 0 | 365.2968 | 0
1 | 21 | 0 | 0 | 0 | 2000 | 4000 | 150 | 0 | 16000 | 0 | 0 | 365.2968 | 0
1 | 21 | 1 | 0 | 0 | 2000 | 4000 | 150 | 0 | 16000 | 0 | 0 | 365.2968 | 0
1 | 21 | 2 | 0 | 0 | 2000 | 4000 | 150 | 0 | 16000 | 0 | 0 | 365.2968 | 0
1 | 21 | 3 | 0 | 0 | 2000 | 4000 | 150 | 0 | 16000 | 0 | 0 | 365.2968 | 0
1 | 21 | 4 | 0 | 0 | 2000 | 4000 | 150 | 0 | 16000 | 0 | 0 | 365.2968 | 0
1 | 21 | 5 | 0 | 0 | 2000 | 4000 | 150 | 0 | 16000 | 0 | 0 | 365.2968 | 0
1 | 21 | 6 | 0 | 0 | 2000 | 4000 | 150 | 0 | 16000 | 0 | 0 | 365.2968 | 0
1 | 21 | 7 | 0 | 0 | 2000 | 4000 | 150 | 0 | 16000 | 0 | 0 | 365.2968 | 0
1 | 21 | 8 | 10.4829 | 15.4025 | 2000 | 4000 | 150 | 15402.464 | 16000 | 0 | 58.6091 | 365.2968 | 0
1 | 21 | 9 | 70.8173 | 104.5882 | 2000 | 4000 | 150 | 104588.183 | 16000 | 0 | 397.9763 | 365.2968 | 0
1 | 21 | 10 | 115.715 | 171.6958 | 2000 | 4000 | 150 | 171695.761 | 16000 | 0 | 653.3324 | 365.2968 | 0
1 | 21 | 11 | 143.4318 | 213.6174 | 2000 | 4000 | 150 | 213617.445 | 16000 | 0 | 812.8518 | 365.2968 | 0
1 | 21 | 12 | 156.5706 | 233.6543 | 2000 | 4000 | 150 | 233654.271 | 16000 | 0 | 889.0954 | 365.2968 | 0
1 | 21 | 13 | 153.4168 | 228.9609 | 2000 | 4000 | 150 | 228960.934 | 16000 | 0 | 871.2364 | 365.2968 | 0
1 | 21 | 14 | 138.4833 | 206.3191 | 2000 | 4000 | 150 | 206319.142 | 16000 | 0 | 785.0804 | 365.2968 | 0
1 | 21 | 15 | 110.1486 | 163.6021 | 2000 | 4000 | 150 | 163602.131 | 16000 | 0 | 622.5347 | 365.2968 | 0
1 | 21 | 16 | 64.6261 | 95.4998 | 2000 | 4000 | 150 | 95499.837 | 16000 | 0 | 363.3936 | 365.2968 | 0
1 | 21 | 17 | 3.9001 | 5.7237 | 2000 | 4000 | 150 | 5723.654 | 16000 | 0 | 21.7795 | 365.2968 | 0
1 | 21 | 18 | 0 | 0 | 2000 | 4000 | 150 | 0 | 16000 | 0 | 0 | 365.2968 | 0
1 | 21 | 19 | 0 | 0 | 2000 | 4000 | 150 | 0 | 16000 | 0 | 0 | 365.2968 | 0
1 | 21 | 20 | 0 | 0 | 2000 | 3790.5703 | 150 | 0 | 15162.2812 | 0 | 0 | 346.1708 | 0
1 | 21 | 21 | 0 | 0 | 2000 | 4000 | 150 | 0 | 16000 | 0 | 0 | 365.2968 | 0
1 | 21 | 22 | 0 | 0 | 2000 | 4000 | 150 | 0 | 16000 | 0 | 0 | 365.2968 | 0
1 | 21 | 23 | 0 | 0 | 2000 | 1347.1551 | 150 | 0 | 5388.6203 | 0 | 0 | 123.0279 | 0
1 | 22 | 0 | 0 | 0 | 2000 | 1347.1551 | 150 | 0 | 5388.6203 | 0 | 0 | 123.0279 | 0
1 | 22 | 1 | 0 | 0 | 2000 | 4000 | 150 | 0 | 16000 | 0 | 0 | 365.2968 | 0
1 | 22 | 2 | 0 | 0 | 2000 | 4000 | 150 | 0 | 16000 | 0 | 0 | 365.2968 | 0
1 | 22 | 3 | 0 | 0 | 2000 | 4000 | 150 | 0 | 16000 | 0 | 0 | 365.2968 | 0
1 | 22 | 4 | 0 | 0 | 2000 | 4000 | 150 | 0 | 16000 | 0 | 0 | 365.2968 | 0
1 | 22 | 5 | 0 | 0 | 2000 | 4000 | 150 | 0 | 16000 | 0 | 0 | 365.2968 | 0
1 | 22 | 6 | 0 | 0 | 2000 | 3934.5009 | 150 | 0 | 15738.0037 | 0 | 0 | 359.3152 | 0
1 | 22 | 7 | 0 | 0 | 2000 | 4000 | 150 | 0 | 16000 | 0 | 0 | 365.2968 | 0
1 | 22 | 8 | 0.8719 | 1.2668 | 2000 | 4000 | 150 | 1266.758 | 16000 | 0 | 4.8202 | 365.2968 | 0
1 | 22 | 9 | 7.0123 | 10.3073 | 2000 | 4000 | 150 | 10307.316 | 16000 | 0 | 39.2211 | 365.2968 | 0
1 | 22 | 10 | 25.0045 | 36.82 | 2000 | 4000 | 150 | 36819.989 | 16000 | 0 | 140.1065 | 365.2968 | 0
1 | 22 | 11 | 33.1922 | 48.9215 | 2.4408 | 1.5991 | 150 | 48921.459 | 6.3966 | 0 | 186.1547 | 0.14604 | 0
1 | 22 | 12 | 32.9676 | 48.5969 | 2000 | 3743.3853 | 150 | 48596.917 | 14973.5413 | 0 | 184.9198 | 341.8617 | 0
1 | 22 | 13 | 36.4106 | 53.6969 | 2000 | 3081.874 | 150 | 53696.926 | 12327.4962 | 0 | 204.3262 | 281.4497 | 0
1 | 22 | 14 | 45.5783 | 67.2762 | 2000 | 4000 | 150 | 67276.177 | 16000 | 0 | 255.9976 | 365.2968 | 0
1 | 22 | 15 | 17.2406 | 25.3882 | 2000 | 4000 | 150 | 25388.162 | 16000 | 0 | 96.6064 | 365.2968 | 0
1 | 22 | 16 | 46.7536 | 69.0387 | 2000 | 4000 | 150 | 69038.721 | 16000 | 0 | 262.7044 | 365.2968 | 0
1 | 22 | 17 | 3.075 | 4.5153 | 2000 | 4000 | 150 | 4515.262 | 16000 | 0 | 17.1814 | 365.2968 | 0
1 | 22 | 18 | 0 | 0 | 2000 | 4000 | 150 | 0 | 16000 | 0 | 0 | 365.2968 | 0
1 | 22 | 19 | 0 | 0 | 2000 | 4000 | 150 | 0 | 16000 | 0 | 0 | 365.2968 | 0
1 | 22 | 20 | 0 | 0 | 2000 | 4000 | 150 | 0 | 16000 | 0 | 0 | 365.2968 | 0
1 | 22 | 21 | 0 | 0 | 2000 | 4000 | 150 | 0 | 16000 | 0 | 0 | 365.2968 | 0
1 | 22 | 22 | 0 | 0 | 2000 | 4000 | 150 | 0 | 16000 | 0 | 0 | 365.2968 | 0
1 | 22 | 23 | 0 | 0 | 2000 | 4000 | 150 | 0 | 16000 | 0 | 0 | 365.2968 | 0
1 | 23 | 0 | 0 | 0 | 2000 | 4000 | 150 | 0 | 16000 | 0 | 0 | 365.2968 | 0
1 | 23 | 1 | 0 | 0 | 2000 | 4000 | 150 | 0 | 16000 | 0 | 0 | 365.2968 | 0
1 | 23 | 2 | 0 | 0 | 2000 | 4000 | 150 | 0 | 16000 | 0 | 0 | 365.2968 | 0
1 | 23 | 3 | 0 | 0 | 2000 | 4000 | 150 | 0 | 16000 | 0 | 0 | 365.2968 | 0
1 | 23 | 4 | 0 | 0 | 2000 | 4000 | 150 | 0 | 16000 | 0 | 0 | 365.2968 | 0
1 | 23 | 5 | 0 | 0 | 2000 | 4000 | 150 | 0 | 16000 | 0 | 0 | 365.2968 | 0
1 | 23 | 6 | 0 | 0 | 2000 | 4000 | 150 | 0 | 16000 | 0 | 0 | 365.2968 | 0
1 | 23 | 7 | 0 | 0 | 2000 | 4000 | 150 | 0 | 16000 | 0 | 0 | 365.2968 | 0
1 | 23 | 8 | 8.2502 | 12.1352 | 2000 | 4000 | 150 | 12135.198 | 16000 | 0 | 46.1766 | 365.2968 | 0
1 | 23 | 9 | 6.7459 | 9.9194 | 2000 | 4000 | 150 | 9919.365 | 16000 | 0 | 37.7449 | 365.2968 | 0
1 | 23 | 10 | 25.4494 | 37.4862 | 2000 | 4000 | 150 | 37486.22 | 16000 | 0 | 142.6416 | 365.2968 | 0
1 | 23 | 11 | 40.7619 | 60.124 | 2000 | 4000 | 150 | 60123.968 | 16000 | 0 | 228.7822 | 365.2968 | 0
1 | 23 | 12 | 47.4543 | 70.0344 | 2000 | 4000 | 150 | 70034.357 | 16000 | 0 | 266.493 | 365.2968 | 0
1 | 23 | 13 | 53.1733 | 78.5122 | 2000 | 4000 | 150 | 78512.235 | 16000 | 0 | 298.7528 | 365.2968 | 0
1 | 23 | 14 | 136.6296 | 203.5164 | 2000 | 4000 | 150 | 203516.351 | 16000 | 0 | 774.4153 | 365.2968 | 0
1 | 23 | 15 | 27.0318 | 39.8207 | 2000 | 4000 | 150 | 39820.684 | 16000 | 0 | 151.5247 | 365.2968 | 0
1 | 23 | 16 | 66.5011 | 98.2851 | 2000 | 4000 | 150 | 98285.076 | 16000 | 0 | 373.9919 | 365.2968 | 0
1 | 23 | 17 | 9.6833 | 14.2401 | 2000 | 4000 | 150 | 14240.109 | 16000 | 0 | 54.1861 | 365.2968 | 0
1 | 23 | 18 | 0 | 0 | 2000 | 4000 | 150 | 0 | 16000 | 0 | 0 | 365.2968 | 0
1 | 23 | 19 | 0 | 0 | 2000 | 4000 | 150 | 0 | 16000 | 0 | 0 | 365.2968 | 0
1 | 23 | 20 | 0 | 0 | 2000 | 4000 | 150 | 0 | 16000 | 0 | 0 | 365.2968 | 0
1 | 23 | 21 | 0 | 0 | 2000 | 4000 | 150 | 0 | 16000 | 0 | 0 | 365.2968 | 0
1 | 23 | 22 | 0 | 0 | 2000 | 4000 | 150 | 0 | 16000 | 0 | 0 | 365.2968 | 0
1 | 23 | 23 | 0 | 0 | 2000 | 4000 | 150 | 0 | 16000 | 0 | 0 | 365.2968 | 0
1 | 24 | 0 | 0 | 0 | 2000 | 4000 | 150 | 0 | 16000 | 0 | 0 | 365.2968 | 0
1 | 24 | 1 | 0 | 0 | 2000 | 4000 | 150 | 0 | 16000 | 0 | 0 | 365.2968 | 0
1 | 24 | 2 | 0 | 0 | 2000 | 4000 | 150 | 0 | 16000 | 0 | 0 | 365.2968 | 0
1 | 24 | 3 | 0 | 0 | 2000 | 4000 | 150 | 0 | 16000 | 0 | 0 | 365.2968 | 0
1 | 24 | 4 | 0 | 0 | 2000 | 4000 | 150 | 0 | 16000 | 0 | 0 | 365.2968 | 0
1 | 24 | 5 | 0 | 0 | 2000 | 4000 | 150 | 0 | 16000 | 0 | 0 | 365.2968 | 0
1 | 24 | 6 | 0 | 0 | 2000 | 4000 | 150 | 0 | 16000 | 0 | 0 | 365.2968 | 0
1 | 24 | 7 | 0 | 0 | 2000 | 4000 | 150 | 0 | 16000 | 0 | 0 | 365.2968 | 0
1 | 24 | 8 | 12.0916 | 17.7712 | 2000 | 4000 | 150 | 17771.177 | 16000 | 0 | 67.6224 | 365.2968 | 0
1 | 24 | 9 | 72.914 | 107.7998 | 2000 | 4000 | 150 | 107799.751 | 16000 | 0 | 410.1969 | 365.2968 | 0
1 | 24 | 10 | 115.149 | 171.1515 | 2000 | 4000 | 150 | 171151.507 | 16000 | 0 | 651.2614 | 365.2968 | 0
1 | 24 | 11 | 142.7117 | 212.8993 | 2000 | 4000 | 150 | 212899.343 | 16000 | 0 | 810.1193 | 365.2968 | 0
1 | 24 | 12 | 156.9747 | 234.5457 | 2000 | 4000 | 150 | 234545.732 | 16000 | 0 | 892.4876 | 365.2968 | 0
1 | 24 | 13 | 156.418 | 233.7295 | 2000 | 4000 | 150 | 233729.468 | 16000 | 0 | 889.3815 | 365.2968 | 0
1 | 24 | 14 | 141.6385 | 211.3245 | 2000 | 4000 | 150 | 211324.517 | 16000 | 0 | 804.1268 | 365.2968 | 0
1 | 24 | 15 | 113.3923 | 168.6144 | 2000 | 4000 | 150 | 168614.376 | 16000 | 0 | 641.6072 | 365.2968 | 0
1 | 24 | 16 | 70.6834 | 104.5634 | 2000 | 4000 | 150 | 104563.356 | 16000 | 0 | 397.8819 | 365.2968 | 0
1 | 24 | 17 | 11.7838 | 17.3313 | 2000 | 4000 | 150 | 17331.344 | 16000 | 0 | 65.9488 | 365.2968 | 0
1 | 24 | 18 | 0 | 0 | 2000 | 1793.0634 | 150 | 0 | 7172.2537 | 0 | 0 | 163.7501 | 0
1 | 24 | 19 | 0 | 0 | 557.0489 | 364.963 | 150 | 0 | 1459.8522 | 0 | 0 | 33.33 | 0
1 | 24 | 20 | 0 | 0 | 2000 | 4000 | 150 | 0 | 16000 | 0 | 0 | 365.2968 | 0
1 | 24 | 21 | 0 | 0 | 2000 | 4000 | 150 | 0 | 16000 | 0 | 0 | 365.2968 | 0
1 | 24 | 22 | 0 | 0 | 2000 | 4000 | 150 | 0 | 16000 | 0 | 0 | 365.2968 | 0
1 | 24 | 23 | 0 | 0 | 2000 | 4000 | 150 | 0 | 16000 | 0 | 0 | 365.2968 | 0
1 | 25 | 0 | 0 | 0 | 2000 | 4000 | 150 | 0 | 16000 | 0 | 0 | 365.2968 | 0
1 | 25 | 1 | 0 | 0 | 2000 | 4000 | 150 | 0 | 16000 | 0 | 0 | 365.2968 | 0
1 | 25 | 2 | 0 | 0 | 2000 | 4000 | 150 | 0 | 16000 | 0 | 0 | 365.2968 | 0
1 | 25 | 3 | 0 | 0 | 2000 | 4000 | 150 | 0 | 16000 | 0 | 0 | 365.2968 | 0
1 | 25 | 4 | 0 | 0 | 2000 | 4000 | 150 | 0 | 16000 | 0 | 0 | 365.2968 | 0
1 | 25 | 5 | 0 | 0 | 2000 | 4000 | 150 | 0 | 16000 | 0 | 0 | 365.2968 | 0
1 | 25 | 6 | 0 | 0 | 2000 | 4000 | 150 | 0 | 16000 | 0 | 0 | 365.2968 | 0
1 | 25 | 7 | 0 | 0 | 2000 | 4000 | 150 | 0 | 16000 | 0 | 0 | 365.2968 | 0
1 | 25 | 8 | 7.3651 | 10.8233 | 2000 | 4000 | 150 | 10823.318 | 16000 | 0 | 41.1846 | 365.2968 | 0
1 | 25 | 9 | 9.367 | 13.7713 | 2000 | 4000 | 150 | 13771.286 | 16000 | 0 | 52.4022 | 365.2968 | 0
1 | 25 | 10 | 36.2116 | 53.358 | 2000 | 4000 | 150 | 53358.005 | 16000 | 0 | 203.0365 | 365.2968 | 0
1 | 25 | 11 | 32.5962 | 48.0287 | 2000 | 4000 | 150 | 48028.657 | 16000 | 0 | 182.7574 | 365.2968 | 0
1 | 25 | 12 | 29.1856 | 42.9912 | 2000 | 4000 | 150 | 42991.193 | 16000 | 0 | 163.589 | 365.2968 | 0
1 | 25 | 13 | 49.1001 | 72.4508 | 2000 | 4000 | 150 | 72450.773 | 16000 | 0 | 275.6879 | 365.2968 | 0
1 | 25 | 14 | 134.5305 | 200.2022 | 2000 | 4000 | 150 | 200202.151 | 16000 | 0 | 761.8042 | 365.2968 | 0
1 | 25 | 15 | 24.633 | 36.2781 | 2000 | 4000 | 150 | 36278.074 | 16000 | 0 | 138.0444 | 365.2968 | 0
1 | 25 | 16 | 60.6167 | 89.5296 | 2000 | 4000 | 150 | 89529.643 | 16000 | 0 | 340.676 | 365.2968 | 0
1 | 25 | 17 | 7.3843 | 10.8571 | 2000 | 4000 | 150 | 10857.052 | 16000 | 0 | 41.313 | 365.2968 | 0
1 | 25 | 18 | 0 | 0 | 2000 | 4000 | 150 | 0 | 16000 | 0 | 0 | 365.2968 | 0
1 | 25 | 19 | 0 | 0 | 2000 | 4000 | 150 | 0 | 16000 | 0 | 0 | 365.2968 | 0
1 | 25 | 20 | 0 | 0 | 2000 | 4000 | 150 | 0 | 16000 | 0 | 0 | 365.2968 | 0
1 | 25 | 21 | 0 | 0 | 2000 | 4000 | 150 | 0 | 16000 | 0 | 0 | 365.2968 | 0
1 | 25 | 22 | 0 | 0 | 2000 | 4000 | 150 | 0 | 16000 | 0 | 0 | 365.2968 | 0
1 | 25 | 23 | 0 | 0 | 2000 | 4000 | 150 | 0 | 16000 | 0 | 0 | 365.2968 | 0
1 | 26 | 0 | 0 | 0 | 2000 | 4000 | 150 | 0 | 16000 | 0 | 0 | 365.2968 | 0
1 | 26 | 1 | 0 | 0 | 2000 | 4000 | 150 | 0 | 16000 | 0 | 0 | 365.2968 | 0
1 | 26 | 2 | 0 | 0 | 2000 | 4000 | 150 | 0 | 16000 | 0 | 0 | 365.2968 | 0
1 | 26 | 3 | 0 | 0 | 2000 | 4000 | 150 | 0 | 16000 | 0 | 0 | 365.2968 | 0
1 | 26 | 4 | 0 | 0 | 2000 | 4000 | 150 | 0 | 16000 | 0 | 0 | 365.2968 | 0
1 | 26 | 5 | 0 | 0 | 2000 | 4000 | 150 | 0 | 16000 | 0 | 0 | 365.2968 | 0
1 | 26 | 6 | 0 | 0 | 2000 | 4000 | 150 | 0 | 16000 | 0 | 0 | 365.2968 | 0
1 | 26 | 7 | 0 | 0 | 2000 | 4000 | 150 | 0 | 16000 | 0 | 0 | 365.2968 | 0
1 | 26 | 8 | 6.0297 | 8.8595 | 2000 | 4000 | 150 | 8859.501 | 16000 | 0 | 33.712 | 365.2968 | 0
1 | 26 | 9 | 57.1763 | 84.4141 | 2000 | 4000 | 150 | 84414.078 | 16000 | 0 | 321.2103 | 365.2968 | 0
1 | 26 | 10 | 102.9069 | 152.6998 | 2000 | 4000 | 150 | 152699.845 | 16000 | 0 | 581.0496 | 365.2968 | 0
1 | 26 | 11 | 131.6646 | 196.0773 | 2000 | 4000 | 150 | 196077.336 | 16000 | 0 | 746.1086 | 365.2968 | 0
1 | 26 | 12 | 147.2181 | 219.7178 | 2000 | 4000 | 150 | 219717.786 | 16000 | 0 | 836.0646 | 365.2968 | 0
1 | 26 | 13 | 148.3872 | 221.4809 | 2000 | 4000 | 150 | 221480.9 | 16000 | 0 | 842.7736 | 365.2968 | 0
1 | 26 | 14 | 134.2125 | 199.9567 | 2000 | 4000 | 150 | 199956.738 | 16000 | 0 | 760.8704 | 365.2968 | 0
1 | 26 | 15 | 106.3357 | 157.9115 | 2000 | 4000 | 150 | 157911.523 | 16000 | 0 | 600.881 | 365.2968 | 0
1 | 26 | 16 | 62.244 | 92.001 | 2000 | 4000 | 150 | 92000.968 | 16000 | 0 | 350.0798 | 365.2968 | 0
1 | 26 | 17 | 9.3589 | 13.765 | 2000 | 4000 | 150 | 13764.967 | 16000 | 0 | 52.3781 | 365.2968 | 0
1 | 26 | 18 | 0 | 0 | 2000 | 4000 | 150 | 0 | 16000 | 0 | 0 | 365.2968 | 0
1 | 26 | 19 | 0 | 0 | 2000 | 4000 | 150 | 0 | 16000 | 0 | 0 | 365.2968 | 0
1 | 26 | 20 | 0 | 0 | 2000 | 4000 | 150 | 0 | 16000 | 0 | 0 | 365.2968 | 0
1 | 26 | 21 | 0 | 0 | 2000 | 4000 | 150 | 0 | 16000 | 0 | 0 | 365.2968 | 0
1 | 26 | 22 | 0 | 0 | 2000 | 4000 | 150 | 0 | 16000 | 0 | 0 | 365.2968 | 0
1 | 26 | 23 | 0 | 0 | 2000 | 4000 | 150 | 0 | 16000 | 0 | 0 | 365.2968 | 0
1 | 27 | 0 | 0 | 0 | 2000 | 4000 | 150 | 0 | 16000 | 0 | 0 | 365.2968 | 0
1 | 27 | 1 | 0 | 0 | 2000 | 4000 | 150 | 0 | 16000 | 0 | 0 | 365.2968 | 0
1 | 27 | 2 | 0 | 0 | 2000 | 4000 | 150 | 0 | 16000 | 0 | 0 | 365.2968 | 0
1 | 27 | 3 | 0 | 0 | 2000 | 4000 | 150 | 0 | 16000 | 0 | 0 | 365.2968 | 0
1 | 27 | 4 | 0 | 0 | 2000 | 4000 | 150 | 0 | 16000 | 0 | 0 | 365.2968 | 0
1 | 27 | 5 | 0 | 0 | 2000 | 4000 | 150 | 0 | 16000 | 0 | 0 | 365.2968 | 0
1 | 27 | 6 | 0 | 0 | 2000 | 4000 | 150 | 0 | 16000 | 0 | 0 | 365.2968 | 0
1 | 27 | 7 | 0 | 0 | 2000 | 4000 | 150 | 0 | 16000 | 0 | 0 | 365.2968 | 0
1 | 27 | 8 | 14.0149 | 20.6056 | 2000 | 4000 | 150 | 20605.623 | 16000 | 0 | 78.408 | 365.2968 | 0
1 | 27 | 9 | 73.6105 | 108.8497 | 2000 | 4000 | 150 | 108849.73 | 16000 | 0 | 414.1923 | 365.2968 | 0
1 | 27 | 10 | 117.3052 | 174.3488 | 2000 | 4000 | 150 | 174348.776 | 16000 | 0 | 663.4276 | 365.2968 | 0
1 | 27 | 11 | 145.2621 | 216.6769 | 2000 | 4000 | 150 | 216676.905 | 16000 | 0 | 824.4936 | 365.2968 | 0
1 | 27 | 12 | 159.4592 | 238.3115 | 2000 | 4000 | 150 | 238311.483 | 16000 | 0 | 906.8169 | 365.2968 | 0
1 | 27 | 13 | 160.4983 | 239.8383 | 2000 | 4000 | 150 | 239838.277 | 16000 | 0 | 912.6266 | 365.2968 | 0
1 | 27 | 14 | 147.4591 | 219.9425 | 2000 | 4000 | 150 | 219942.453 | 16000 | 0 | 836.9195 | 365.2968 | 0
1 | 27 | 15 | 119.7469 | 178.0351 | 2000 | 4000 | 150 | 178035.091 | 16000 | 0 | 677.4547 | 365.2968 | 0
1 | 27 | 16 | 76.2577 | 112.8369 | 2000 | 4000 | 150 | 112836.935 | 16000 | 0 | 429.3643 | 365.2968 | 0
1 | 27 | 17 | 16.9492 | 24.9431 | 2000 | 4000 | 150 | 24943.104 | 16000 | 0 | 94.9129 | 365.2968 | 0
1 | 27 | 18 | 0 | 0 | 2000 | 4000 | 150 | 0 | 16000 | 0 | 0 | 365.2968 | 0
1 | 27 | 19 | 0 | 0 | 2000 | 4000 | 150 | 0 | 16000 | 0 | 0 | 365.2968 | 0
1 | 27 | 20 | 0 | 0 | 2000 | 4000 | 150 | 0 | 16000 | 0 | 0 | 365.2968 | 0
1 | 27 | 21 | 0 | 0 | 2000 | 4000 | 150 | 0 | 16000 | 0 | 0 | 365.2968 | 0
1 | 27 | 22 | 0 | 0 | 2000 | 4000 | 150 | 0 | 16000 | 0 | 0 | 365.2968 | 0
1 | 27 | 23 | 0 | 0 | 2000 | 4000 | 150 | 0 | 16000 | 0 | 0 | 365.2968 | 0
1 | 28 | 0 | 0 | 0 | 2000 | 4000 | 150 | 0 | 16000 | 0 | 0 | 365.2968 | 0
1 | 28 | 1 | 0 | 0 | 2000 | 4000 | 150 | 0 | 16000 | 0 | 0 | 365.2968 | 0
1 | 28 | 2 | 0 | 0 | 2000 | 4000 | 150 | 0 | 16000 | 0 | 0 | 365.2968 | 0
1 | 28 | 3 | 0 | 0 | 2000 | 4000 | 150 | 0 | 16000 | 0 | 0 | 365.2968 | 0
1 | 28 | 4 | 0 | 0 | 2000 | 4000 | 150 | 0 | 16000 | 0 | 0 | 365.2968 | 0
1 | 28 | 5 | 0 | 0 | 2000 | 4000 | 150 | 0 | 16000 | 0 | 0 | 365.2968 | 0
1 | 28 | 6 | 0 | 0 | 2000 | 4000 | 150 | 0 | 16000 | 0 | 0 | 365.2968 | 0
1 | 28 | 7 | 0 | 0 | 2000 | 2725.1236 | 150 | 0 | 10900.4945 | 0 | 0 | 248.8697 | 0
1 | 28 | 8 | 1.1493 | 1.6732 | 2000 | 4000 | 150 | 1673.191 | 16000 | 0 | 6.3668 | 365.2968 | 0
1 | 28 | 9 | 38.4509 | 56.6575 | 2000 | 4000 | 150 | 56657.505 | 16000 | 0 | 215.5917 | 365.2968 | 0
1 | 28 | 10 | 62.8745 | 92.8842 | 557.0489 | 364.963 | 150 | 92884.236 | 1459.8522 | 0 | 353.4408 | 33.33 | 0
1 | 28 | 11 | 67.7027 | 100.0773 | 2000 | 3558.561 | 150 | 100077.316 | 14234.2441 | 0 | 380.8117 | 324.9827 | 0
1 | 28 | 12 | 159.7555 | 238.7231 | 2000 | 4000 | 150 | 238723.094 | 16000 | 0 | 908.3832 | 365.2968 | 0
1 | 28 | 13 | 158.6535 | 237.1521 | 2000 | 4000 | 150 | 237152.057 | 16000 | 0 | 902.4051 | 365.2968 | 0
1 | 28 | 14 | 114.3515 | 169.9983 | 2000 | 4000 | 150 | 169998.303 | 16000 | 0 | 646.8733 | 365.2968 | 0
1 | 28 | 15 | 75.6578 | 112.0024 | 2000 | 4000 | 150 | 112002.362 | 16000 | 0 | 426.1886 | 365.2968 | 0
1 | 28 | 16 | 23.1932 | 34.1586 | 2000 | 4000 | 150 | 34158.565 | 16000 | 0 | 129.9793 | 365.2968 | 0
1 | 28 | 17 | 3.1047 | 4.5556 | 2000 | 4000 | 150 | 4555.602 | 16000 | 0 | 17.3349 | 365.2968 | 0
1 | 28 | 18 | 0 | 0 | 2000 | 4000 | 150 | 0 | 16000 | 0 | 0 | 365.2968 | 0
1 | 28 | 19 | 0 | 0 | 2000 | 4000 | 150 | 0 | 16000 | 0 | 0 | 365.2968 | 0
1 | 28 | 20 | 0 | 0 | 2000 | 4000 | 150 | 0 | 16000 | 0 | 0 | 365.2968 | 0
1 | 28 | 21 | 0 | 0 | 2000 | 4000 | 150 | 0 | 16000 | 0 | 0 | 365.2968 | 0
1 | 28 | 22 | 0 | 0 | 2000 | 4000 | 150 | 0 | 16000 | 0 | 0 | 365.2968 | 0
1 | 28 | 23 | 0 | 0 | 2000 | 4000 | 150 | 0 | 16000 | 0 | 0 | 365.2968 | 0
1 | 29 | 0 | 0 | 0 | 2000 | 4000 | 150 | 0 | 16000 | 0 | 0 | 365.2968 | 0
1 | 29 | 1 | 0 | 0 | 2000 | 4000 | 150 | 0 | 16000 | 0 | 0 | 365.2968 | 0
1 | 29 | 2 | 0 | 0 | 2000 | 4000 | 150 | 0 | 16000 | 0 | 0 | 365.2968 | 0
1 | 29 | 3 | 0 | 0 | 2000 | 4000 | 150 | 0 | 16000 | 0 | 0 | 365.2968 | 0
1 | 29 | 4 | 0 | 0 | 2000 | 4000 | 150 | 0 | 16000 | 0 | 0 | 365.2968 | 0
1 | 29 | 5 | 0 | 0 | 2000 | 4000 | 150 | 0 | 16000 | 0 | 0 | 365.2968 | 0
1 | 29 | 6 | 0 | 0 | 2000 | 4000 | 150 | 0 | 16000 | 0 | 0 | 365.2968 | 0
1 | 29 | 7 | 0 | 0 | 2000 | 4000 | 150 | 0 | 16000 | 0 | 0 | 365.2968 | 0
1 | 29 | 8 | 1.1825 | 1.7242 | 2000 | 4000 | 150 | 1724.212 | 16000 | 0 | 6.5609 | 365.2968 | 0
1 | 29 | 9 | 10.9112 | 16.0464 | 2000 | 4000 | 150 | 16046.398 | 16000 | 0 | 61.0594 | 365.2968 | 0
1 | 29 | 10 | 48.7358 | 71.9071 | 2000 | 4000 | 150 | 71907.138 | 16000 | 0 | 273.6192 | 365.2968 | 0
1 | 29 | 11 | 9.2593 | 13.6181 | 2000 | 4000 | 150 | 13618.143 | 16000 | 0 | 51.8194 | 365.2968 | 0
1 | 29 | 12 | 28.1737 | 41.5048 | 2000 | 4000 | 150 | 41504.848 | 16000 | 0 | 157.9332 | 365.2968 | 0
1 | 29 | 13 | 6.8791 | 10.1151 | 2000 | 4000 | 150 | 10115.11 | 16000 | 0 | 38.4898 | 365.2968 | 0
1 | 29 | 14 | 10.1139 | 14.8785 | 2000 | 4000 | 150 | 14878.516 | 16000 | 0 | 56.6154 | 365.2968 | 0
1 | 29 | 15 | 4.9962 | 7.3428 | 2000 | 4000 | 150 | 7342.762 | 16000 | 0 | 27.9405 | 365.2968 | 0
1 | 29 | 16 | 18.5556 | 27.3166 | 2000 | 4000 | 150 | 27316.589 | 16000 | 0 | 103.9444 | 365.2968 | 0
1 | 29 | 17 | 2.3113 | 3.389 | 2000 | 4000 | 150 | 3389 | 16000 | 0 | 12.8957 | 365.2968 | 0
1 | 29 | 18 | 0 | 0 | 2000 | 4000 | 150 | 0 | 16000 | 0 | 0 | 365.2968 | 0
1 | 29 | 19 | 0 | 0 | 2000 | 4000 | 150 | 0 | 16000 | 0 | 0 | 365.2968 | 0
1 | 29 | 20 | 0 | 0 | 2000 | 4000 | 150 | 0 | 16000 | 0 | 0 | 365.2968 | 0
1 | 29 | 21 | 0 | 0 | 2000 | 4000 | 150 | 0 | 16000 | 0 | 0 | 365.2968 | 0
1 | 29 | 22 | 0 | 0 | 2000 | 4000 | 150 | 0 | 16000 | 0 | 0 | 365.2968 | 0
1 | 29 | 23 | 0 | 0 | 2000 | 4000 | 150 | 0 | 16000 | 0 | 0 | 365.2968 | 0
1 | 30 | 0 | 0 | 0 | 2000 | 4000 | 150 | 0 | 16000 | 0 | 0 | 365.2968 | 0
1 | 30 | 1 | 0 | 0 | 2000 | 4000 | 150 | 0 | 16000 | 0 | 0 | 365.2968 | 0
1 | 30 | 2 | 0 | 0 | 2000 | 4000 | 150 | 0 | 16000 | 0 | 0 | 365.2968 | 0
1 | 30 | 3 | 0 | 0 | 2000 | 4000 | 150 | 0 | 16000 | 0 | 0 | 365.2968 | 0
1 | 30 | 4 | 0 | 0 | 2000 | 4000 | 150 | 0 | 16000 | 0 | 0 | 365.2968 | 0
1 | 30 | 5 | 0 | 0 | 2000 | 4000 | 150 | 0 | 16000 | 0 | 0 | 365.2968 | 0
1 | 30 | 6 | 0 | 0 | 2000 | 4000 | 150 | 0 | 16000 | 0 | 0 | 365.2968 | 0
1 | 30 | 7 | 0 | 0 | 2000 | 4000 | 150 | 0 | 16000 | 0 | 0 | 365.2968 | 0
1 | 30 | 8 | 0.8223 | 1.194 | 2000 | 4000 | 150 | 1194.004 | 16000 | 0 | 4.5434 | 365.2968 | 0
1 | 30 | 9 | 16.3093 | 24.0038 | 2000 | 4000 | 150 | 24003.794 | 16000 | 0 | 91.3386 | 365.2968 | 0
1 | 30 | 10 | 17.6494 | 25.9817 | 2000 | 4000 | 150 | 25981.703 | 16000 | 0 | 98.8649 | 365.2968 | 0
1 | 30 | 11 | 30.2922 | 44.6365 | 2000 | 4000 | 150 | 44636.497 | 16000 | 0 | 169.8497 | 365.2968 | 0
1 | 30 | 12 | 41.4204 | 61.0991 | 2000 | 4000 | 150 | 61099.121 | 16000 | 0 | 232.4929 | 365.2968 | 0
1 | 30 | 13 | 38.5606 | 56.8667 | 2000 | 4000 | 150 | 56866.664 | 16000 | 0 | 216.3876 | 365.2968 | 0
1 | 30 | 14 | 47.1614 | 69.6059 | 2000 | 4000 | 150 | 69605.856 | 16000 | 0 | 264.8625 | 365.2968 | 0
1 | 30 | 15 | 23.3041 | 34.3227 | 2000 | 4000 | 150 | 34322.659 | 16000 | 0 | 130.6037 | 365.2968 | 0
1 | 30 | 16 | 10.7219 | 15.7756 | 2000 | 4000 | 150 | 15775.58 | 16000 | 0 | 60.0288 | 365.2968 | 0
1 | 30 | 17 | 1.0606 | 1.5458 | 2000 | 4000 | 150 | 1545.821 | 16000 | 0 | 5.8821 | 365.2968 | 0
1 | 30 | 18 | 0 | 0 | 2000 | 4000 | 150 | 0 | 16000 | 0 | 0 | 365.2968 | 0
1 | 30 | 19 | 0 | 0 | 2000 | 4000 | 150 | 0 | 16000 | 0 | 0 | 365.2968 | 0
1 | 30 | 20 | 0 | 0 | 2000 | 4000 | 150 | 0 | 16000 | 0 | 0 | 365.2968 | 0
1 | 30 | 21 | 0 | 0 | 2000 | 4000 | 150 | 0 | 16000 | 0 | 0 | 365.2968 | 0
1 | 30 | 22 | 0 | 0 | 2000 | 4000 | 150 | 0 | 16000 | 0 | 0 | 365.2968 | 0
1 | 30 | 23 | 0 | 0 | 2000 | 4000 | 150 | 0 | 16000 | 0 | 0 | 365.2968 | 0
1 | 31 | 0 | 0 | 0 | 2000 | 4000 | 150 | 0 | 16000 | 0 | 0 | 365.2968 | 0
1 | 31 | 1 | 0 | 0 | 2000 | 4000 | 150 | 0 | 16000 | 0 | 0 | 365.2968 | 0
1 | 31 | 2 | 0 | 0 | 2000 | 4000 | 150 | 0 | 16000 | 0 | 0 | 365.2968 | 0
1 | 31 | 3 | 0 | 0 | 2000 | 4000 | 150 | 0 | 16000 | 0 | 0 | 365.2968 | 0
1 | 31 | 4 | 0 | 0 | 2000 | 4000 | 150 | 0 | 16000 | 0 | 0 | 365.2968 | 0
1 | 31 | 5 | 0 | 0 | 2000 | 4000 | 150 | 0 | 16000 | 0 | 0 | 365.2968 | 0
1 | 31 | 6 | 0 | 0 | 2000 | 4000 | 150 | 0 | 16000 | 0 | 0 | 365.2968 | 0
1 | 31 | 7 | 0 | 0 | 2000 | 4000 | 150 | 0 | 16000 | 0 | 0 | 365.2968 | 0
1 | 31 | 8 | 17.9587 | 26.4231 | 2000 | 4000 | 150 | 26423.051 | 16000 | 0 | 100.5443 | 365.2968 | 0
1 | 31 | 9 | 75.1962 | 111.1762 | 2000 | 4000 | 150 | 111176.247 | 16000 | 0 | 423.0451 | 365.2968 | 0
1 | 31 | 10 | 117.9731 | 175.2382 | 2000 | 4000 | 150 | 175238.218 | 16000 | 0 | 666.8121 | 365.2968 | 0
1 | 31 | 11 | 145.7943 | 217.3063 | 315.3838 | 206.6308 | 150 | 217306.322 | 826.5231 | 0 | 826.8886 | 18.8704 | 0
1 | 31 | 12 | 160.5195 | 239.6827 | 191.0678 | 125.1823 | 150 | 239682.742 | 500.7293 | 0 | 912.0348 | 11.4322 | 0
1 | 31 | 13 | 159.356 | 237.9439 | 1440.9406 | 944.0645 | 150 | 237943.891 | 3776.258 | 0 | 905.4182 | 86.2159 | 0
1 | 31 | 14 | 145.0468 | 216.214 | 2000 | 1764.4512 | 150 | 216214.003 | 7057.805 | 0 | 822.7321 | 161.1371 | 0
1 | 31 | 15 | 116.4834 | 173.0986 | 2000 | 4000 | 150 | 173098.57 | 16000 | 0 | 658.6704 | 365.2968 | 0
1 | 31 | 16 | 71.2179 | 105.3394 | 2000 | 4000 | 150 | 105339.439 | 16000 | 0 | 400.835 | 365.2968 | 0
1 | 31 | 17 | 16.9065 | 24.8861 | 2000 | 4000 | 150 | 24886.087 | 16000 | 0 | 94.6959 | 365.2968 | 0
1 | 31 | 18 | 0 | 0 | 2000 | 4000 | 150 | 0 | 16000 | 0 | 0 | 365.2968 | 0
1 | 31 | 19 | 0 | 0 | 2000 | 4000 | 150 | 0 | 16000 | 0 | 0 | 365.2968 | 0
1 | 31 | 20 | 0 | 0 | 2000 | 4000 | 150 | 0 | 16000 | 0 | 0 | 365.2968 | 0
1 | 31 | 21 | 0 | 0 | 2000 | 4000 | 150 | 0 | 16000 | 0 | 0 | 365.2968 | 0
1 | 31 | 22 | 0 | 0 | 2000 | 4000 | 150 | 0 | 16000 | 0 | 0 | 365.2968 | 0
1 | 31 | 23 | 0 | 0 | 2000 | 4000 | 150 | 0 | 16000 | 0 | 0 | 365.2968 | 0
2 | 1 | 0 | 0 | 0 | 2000 | 4000 | 151 | 0 | 16000 | 0 | 0 | 365.2968 | 0
2 | 1 | 1 | 0 | 0 | 2000 | 4000 | 151 | 0 | 16000 | 0 | 0 | 365.2968 | 0
2 | 1 | 2 | 0 | 0 | 2000 | 4000 | 151 | 0 | 16000 | 0 | 0 | 365.2968 | 0
2 | 1 | 3 | 0 | 0 | 2000 | 4000 | 151 | 0 | 16000 | 0 | 0 | 365.2968 | 0
2 | 1 | 4 | 0 | 0 | 2000 | 4000 | 151 | 0 | 16000 | 0 | 0 | 365.2968 | 0
2 | 1 | 5 | 0 | 0 | 2000 | 4000 | 151 | 0 | 16000 | 0 | 0 | 365.2968 | 0
2 | 1 | 6 | 0 | 0 | 2000 | 3207.3651 | 151 | 0 | 12829.4605 | 0 | 0 | 292.9101 | 0
2 | 1 | 7 | 0 | 0 | 2000 | 4000 | 151 | 0 | 16000 | 0 | 0 | 365.2968 | 0
2 | 1 | 8 | 4.2943 | 6.3142 | 2000 | 4000 | 151 | 6314.218 | 16000 | 0 | 24.0267 | 365.2968 | 0
2 | 1 | 9 | 24.2443 | 35.7416 | 2000 | 4000 | 151 | 35741.555 | 16000 | 0 | 136.0029 | 365.2968 | 0
2 | 1 | 10 | 66.302 | 98.2204 | 2000 | 4000 | 151 | 98220.403 | 16000 | 0 | 373.7458 | 365.2968 | 0
2 | 1 | 11 | 28.5036 | 42.0602 | 2000 | 4000 | 151 | 42060.21 | 16000 | 0 | 160.0465 | 365.2968 | 0
2 | 1 | 12 | 105.6422 | 157.4012 | 2000 | 4000 | 151 | 157401.201 | 16000 | 0 | 598.9391 | 365.2968 | 0
2 | 1 | 13 | 138.153 | 206.9612 | 2000 | 4000 | 151 | 206961.163 | 16000 | 0 | 787.5235 | 365.2968 | 0
2 | 1 | 14 | 127.8604 | 191.1763 | 2000 | 4000 | 151 | 191176.293 | 16000 | 0 | 727.4593 | 365.2968 | 0
2 | 1 | 15 | 105.1356 | 156.6958 | 2000 | 4000 | 151 | 156695.842 | 16000 | 0 | 596.2551 | 365.2968 | 0
2 | 1 | 16 | 68.3706 | 101.3738 | 2000 | 4000 | 151 | 101373.83 | 16000 | 0 | 385.7452 | 365.2968 | 0
2 | 1 | 17 | 20.3047 | 29.939 | 2000 | 4000 | 151 | 29938.987 | 16000 | 0 | 113.9231 | 365.2968 | 0
2 | 1 | 18 | 0 | 0 | 2000 | 4000 | 151 | 0 | 16000 | 0 | 0 | 365.2968 | 0
2 | 1 | 19 | 0 | 0 | 2000 | 4000 | 151 | 0 | 16000 | 0 | 0 | 365.2968 | 0
2 | 1 | 20 | 0 | 0 | 2000 | 4000 | 151 | 0 | 16000 | 0 | 0 | 365.2968 | 0
2 | 1 | 21 | 0 | 0 | 2000 | 4000 | 151 | 0 | 16000 | 0 | 0 | 365.2968 | 0
2 | 1 | 22 | 0 | 0 | 2000 | 4000 | 151 | 0 | 16000 | 0 | 0 | 365.2968 | 0
2 | 1 | 23 | 0 | 0 | 2000 | 4000 | 151 | 0 | 16000 | 0 | 0 | 365.2968 | 0
2 | 2 | 0 | 0 | 0 | 2000 | 4000 | 151 | 0 | 16000 | 0 | 0 | 365.2968 | 0
2 | 2 | 1 | 0 | 0 | 2000 | 4000 | 151 | 0 | 16000 | 0 | 0 | 365.2968 | 0
2 | 2 | 2 | 0 | 0 | 2000 | 4000 | 151 | 0 | 16000 | 0 | 0 | 365.2968 | 0
2 | 2 | 3 | 0 | 0 | 2000 | 4000 | 151 | 0 | 16000 | 0 | 0 | 365.2968 | 0
2 | 2 | 4 | 0 | 0 | 2000 | 4000 | 151 | 0 | 16000 | 0 | 0 | 365.2968 | 0
2 | 2 | 5 | 0 | 0 | 2000 | 4000 | 151 | 0 | 16000 | 0 | 0 | 365.2968 | 0
2 | 2 | 6 | 0 | 0 | 2000 | 4000 | 151 | 0 | 16000 | 0 | 0 | 365.2968 | 0
2 | 2 | 7 | 0 | 0 | 2000 | 4000 | 151 | 0 | 16000 | 0 | 0 | 365.2968 | 0
2 | 2 | 8 | 0.71659 | 1.0407 | 2000 | 4000 | 151 | 1040.744 | 16000 | 0 | 3.9602 | 365.2968 | 0
2 | 2 | 9 | 6.4488 | 9.4913 | 2000 | 4000 | 151 | 9491.302 | 16000 | 0 | 36.1161 | 365.2968 | 0
2 | 2 | 10 | 16.9933 | 25.0399 | 2000 | 4000 | 151 | 25039.923 | 16000 | 0 | 95.2813 | 365.2968 | 0
2 | 2 | 11 | 0.41286 | 0.59371 | 2000 | 4000 | 151 | 593.711 | 16000 | 0 | 2.2592 | 365.2968 | 0
2 | 2 | 12 | 1.0255 | 1.4988 | 2000 | 4000 | 151 | 1498.808 | 16000 | 0 | 5.7032 | 365.2968 | 0
2 | 2 | 13 | 19.3603 | 28.5487 | 2000 | 4000 | 151 | 28548.712 | 16000 | 0 | 108.6328 | 365.2968 | 0
2 | 2 | 14 | 3.4408 | 5.0626 | 2000 | 4000 | 151 | 5062.636 | 16000 | 0 | 19.2642 | 365.2968 | 0
2 | 2 | 15 | 0.09149 | 0.11979 | 2000 | 4000 | 151 | 119.786 | 16000 | 0 | 0.45581 | 365.2968 | 0
2 | 2 | 16 | 53.9322 | 79.7859 | 2000 | 4000 | 151 | 79785.948 | 16000 | 0 | 303.5995 | 365.2968 | 0
2 | 2 | 17 | 13.3632 | 19.7098 | 2000 | 4000 | 151 | 19709.76 | 16000 | 0 | 74.9991 | 365.2968 | 0
2 | 2 | 18 | 0 | 0 | 2000 | 4000 | 151 | 0 | 16000 | 0 | 0 | 365.2968 | 0
2 | 2 | 19 | 0 | 0 | 2000 | 4000 | 151 | 0 | 16000 | 0 | 0 | 365.2968 | 0
2 | 2 | 20 | 0 | 0 | 2000 | 4000 | 151 | 0 | 16000 | 0 | 0 | 365.2968 | 0
2 | 2 | 21 | 0 | 0 | 2000 | 4000 | 151 | 0 | 16000 | 0 | 0 | 365.2968 | 0
2 | 2 | 22 | 0 | 0 | 2000 | 4000 | 151 | 0 | 16000 | 0 | 0 | 365.2968 | 0
2 | 2 | 23 | 0 | 0 | 2000 | 4000 | 151 | 0 | 16000 | 0 | 0 | 365.2968 | 0
2 | 3 | 0 | 0 | 0 | 2000 | 4000 | 151 | 0 | 16000 | 0 | 0 | 365.2968 | 0
2 | 3 | 1 | 0 | 0 | 2000 | 4000 | 151 | 0 | 16000 | 0 | 0 | 365.2968 | 0
2 | 3 | 2 | 0 | 0 | 2000 | 4000 | 151 | 0 | 16000 | 0 | 0 | 365.2968 | 0
2 | 3 | 3 | 0 | 0 | 2000 | 4000 | 151 | 0 | 16000 | 0 | 0 | 365.2968 | 0
2 | 3 | 4 | 0 | 0 | 2000 | 4000 | 151 | 0 | 16000 | 0 | 0 | 365.2968 | 0
2 | 3 | 5 | 0 | 0 | 2000 | 4000 | 151 | 0 | 16000 | 0 | 0 | 365.2968 | 0
2 | 3 | 6 | 0 | 0 | 2000 | 4000 | 151 | 0 | 16000 | 0 | 0 | 365.2968 | 0
2 | 3 | 7 | 0 | 0 | 2000 | 4000 | 151 | 0 | 16000 | 0 | 0 | 365.2968 | 0
2 | 3 | 8 | 17.2695 | 25.4439 | 2000 | 4000 | 151 | 25443.916 | 16000 | 0 | 96.8186 | 365.2968 | 0
2 | 3 | 9 | 65.0893 | 96.2878 | 2000 | 4000 | 151 | 96287.769 | 16000 | 0 | 366.3918 | 365.2968 | 0
2 | 3 | 10 | 20.6556 | 30.4437 | 2000 | 4000 | 151 | 30443.74 | 16000 | 0 | 115.8438 | 365.2968 | 0
2 | 3 | 11 | 6.1701 | 9.0833 | 2000 | 4000 | 151 | 9083.331 | 16000 | 0 | 34.5637 | 365.2968 | 0
2 | 3 | 12 | 9.1847 | 13.5272 | 2000 | 4000 | 151 | 13527.216 | 16000 | 0 | 51.4734 | 365.2968 | 0
2 | 3 | 13 | 5.8368 | 8.5906 | 2000 | 4000 | 151 | 8590.617 | 16000 | 0 | 32.6888 | 365.2968 | 0
2 | 3 | 14 | 8.2696 | 12.1746 | 2000 | 4000 | 151 | 12174.61 | 16000 | 0 | 46.3265 | 365.2968 | 0
2 | 3 | 15 | 4.761 | 7.0029 | 2000 | 4000 | 151 | 7002.894 | 16000 | 0 | 26.6472 | 365.2968 | 0
2 | 3 | 16 | 2.423 | 3.5567 | 2000 | 4000 | 151 | 3556.703 | 16000 | 0 | 13.5339 | 365.2968 | 0
2 | 3 | 17 | 0 | 0 | 2000 | 4000 | 151 | 0 | 16000 | 0 | 0 | 365.2968 | 0
2 | 3 | 18 | 0 | 0 | 2000 | 3081.874 | 151 | 0 | 12327.4962 | 0 | 0 | 281.4497 | 0
2 | 3 | 19 | 0 | 0 | 2000 | 3249.9402 | 151 | 0 | 12999.7608 | 0 | 0 | 296.7982 | 0
2 | 3 | 20 | 0 | 0 | 2000 | 4000 | 151 | 0 | 16000 | 0 | 0 | 365.2968 | 0
2 | 3 | 21 | 0 | 0 | 2000 | 4000 | 151 | 0 | 16000 | 0 | 0 | 365.2968 | 0
2 | 3 | 22 | 0 | 0 | 2000 | 4000 | 151 | 0 | 16000 | 0 | 0 | 365.2968 | 0
2 | 3 | 23 | 0 | 0 | 2000 | 4000 | 151 | 0 | 16000 | 0 | 0 | 365.2968 | 0
2 | 4 | 0 | 0 | 0 | 2000 | 4000 | 151 | 0 | 16000 | 0 | 0 | 365.2968 | 0
2 | 4 | 1 | 0 | 0 | 2000 | 4000 | 151 | 0 | 16000 | 0 | 0 | 365.2968 | 0
2 | 4 | 2 | 0 | 0 | 2000 | 4000 | 151 | 0 | 16000 | 0 | 0 | 365.2968 | 0
2 | 4 | 3 | 0 | 0 | 2000 | 4000 | 151 | 0 | 16000 | 0 | 0 | 365.2968 | 0
2 | 4 | 4 | 0 | 0 | 2000 | 4000 | 151 | 0 | 16000 | 0 | 0 | 365.2968 | 0
2 | 4 | 5 | 0 | 0 | 2000 | 4000 | 151 | 0 | 16000 | 0 | 0 | 365.2968 | 0
2 | 4 | 6 | 0 | 0 | 2000 | 4000 | 151 | 0 | 16000 | 0 | 0 | 365.2968 | 0
2 | 4 | 7 | 0 | 0 | 2000 | 4000 | 151 | 0 | 16000 | 0 | 0 | 365.2968 | 0
2 | 4 | 8 | 10.5585 | 15.537 | 2000 | 4000 | 151 | 15536.985 | 16000 | 0 | 59.1209 | 365.2968 | 0
2 | 4 | 9 | 42.8404 | 63.2049 | 2000 | 4000 | 151 | 63204.881 | 16000 | 0 | 240.5056 | 365.2968 | 0
2 | 4 | 10 | 87.691 | 129.9714 | 2000 | 4000 | 151 | 129971.379 | 16000 | 0 | 494.5638 | 365.2968 | 0
2 | 4 | 11 | 99.7804 | 148.1307 | 2000 | 4000 | 151 | 148130.727 | 16000 | 0 | 563.6633 | 365.2968 | 0
2 | 4 | 12 | 153.1602 | 228.9778 | 2000 | 4000 | 151 | 228977.846 | 16000 | 0 | 871.3008 | 365.2968 | 0
2 | 4 | 13 | 152.2514 | 227.6085 | 2000 | 4000 | 151 | 227608.463 | 16000 | 0 | 866.09 | 365.2968 | 0
2 | 4 | 14 | 140.4427 | 209.6291 | 2000 | 4000 | 151 | 209629.067 | 16000 | 0 | 797.6753 | 365.2968 | 0
2 | 4 | 15 | 115.7389 | 172.2202 | 2000 | 4000 | 151 | 172220.17 | 16000 | 0 | 655.3279 | 365.2968 | 0
2 | 4 | 16 | 74.6661 | 110.5988 | 2000 | 4000 | 151 | 110598.829 | 16000 | 0 | 420.8479 | 365.2968 | 0
2 | 4 | 17 | 23.3486 | 34.4084 | 2000 | 4000 | 151 | 34408.444 | 16000 | 0 | 130.9302 | 365.2968 | 0
2 | 4 | 18 | 0 | 0 | 2000 | 4000 | 151 | 0 | 16000 | 0 | 0 | 365.2968 | 0
2 | 4 | 19 | 0 | 0 | 2000 | 4000 | 151 | 0 | 16000 | 0 | 0 | 365.2968 | 0
2 | 4 | 20 | 0 | 0 | 2000 | 4000 | 151 | 0 | 16000 | 0 | 0 | 365.2968 | 0
2 | 4 | 21 | 0 | 0 | 2000 | 4000 | 151 | 0 | 16000 | 0 | 0 | 365.2968 | 0
2 | 4 | 22 | 0 | 0 | 2000 | 4000 | 151 | 0 | 16000 | 0 | 0 | 365.2968 | 0
2 | 4 | 23 | 0 | 0 | 2000 | 4000 | 151 | 0 | 16000 | 0 | 0 | 365.2968 | 0
2 | 5 | 0 | 0 | 0 | 2000 | 4000 | 151 | 0 | 16000 | 0 | 0 | 365.2968 | 0
2 | 5 | 1 | 0 | 0 | 2000 | 4000 | 151 | 0 | 16000 | 0 | 0 | 365.2968 | 0
2 | 5 | 2 | 0 | 0 | 2000 | 4000 | 151 | 0 | 16000 | 0 | 0 | 365.2968 | 0
2 | 5 | 3 | 0 | 0 | 2000 | 4000 | 151 | 0 | 16000 | 0 | 0 | 365.2968 | 0
2 | 5 | 4 | 0 | 0 | 2000 | 4000 | 151 | 0 | 16000 | 0 | 0 | 365.2968 | 0
2 | 5 | 5 | 0 | 0 | 2000 | 4000 | 151 | 0 | 16000 | 0 | 0 | 365.2968 | 0
2 | 5 | 6 | 0 | 0 | 2000 | 4000 | 151 | 0 | 16000 | 0 | 0 | 365.2968 | 0
2 | 5 | 7 | 0 | 0 | 2000 | 4000 | 151 | 0 | 16000 | 0 | 0 | 365.2968 | 0
2 | 5 | 8 | 20.4525 | 30.1289 | 2000 | 4000 | 151 | 30128.944 | 16000 | 0 | 114.6459 | 365.2968 | 0
2 | 5 | 9 | 71.1331 | 105.309 | 2000 | 4000 | 151 | 105309.046 | 16000 | 0 | 400.7194 | 365.2968 | 0
2 | 5 | 10 | 35.1909 | 51.9133 | 2000 | 4000 | 151 | 51913.345 | 16000 | 0 | 197.5394 | 365.2968 | 0
2 | 5 | 11 | 45.1406 | 66.6623 | 2000 | 4000 | 151 | 66662.267 | 16000 | 0 | 253.6616 | 365.2968 | 0
2 | 5 | 12 | 34.8729 | 51.4553 | 2000 | 4000 | 151 | 51455.268 | 16000 | 0 | 195.7963 | 365.2968 | 0
2 | 5 | 13 | 33.5394 | 49.4736 | 2000 | 4000 | 151 | 49473.579 | 16000 | 0 | 188.2556 | 365.2968 | 0
2 | 5 | 14 | 20.6903 | 30.4879 | 2000 | 4000 | 151 | 30487.874 | 16000 | 0 | 116.0117 | 365.2968 | 0
2 | 5 | 15 | 36.5018 | 53.8544 | 2000 | 4000 | 151 | 53854.399 | 16000 | 0 | 204.9254 | 365.2968 | 0
2 | 5 | 16 | 19.6593 | 28.9666 | 2000 | 4000 | 151 | 28966.567 | 16000 | 0 | 110.2229 | 365.2968 | 0
2 | 5 | 17 | 4.2859 | 6.3017 | 2000 | 4000 | 151 | 6301.696 | 16000 | 0 | 23.9791 | 365.2968 | 0
2 | 5 | 18 | 0 | 0 | 2000 | 4000 | 151 | 0 | 16000 | 0 | 0 | 365.2968 | 0
2 | 5 | 19 | 0 | 0 | 2000 | 4000 | 151 | 0 | 16000 | 0 | 0 | 365.2968 | 0
2 | 5 | 20 | 0 | 0 | 2000 | 4000 | 151 | 0 | 16000 | 0 | 0 | 365.2968 | 0
2 | 5 | 21 | 0 | 0 | 2000 | 4000 | 151 | 0 | 16000 | 0 | 0 | 365.2968 | 0
2 | 5 | 22 | 0 | 0 | 2000 | 4000 | 151 | 0 | 16000 | 0 | 0 | 365.2968 | 0
2 | 5 | 23 | 0 | 0 | 2000 | 4000 | 151 | 0 | 16000 | 0 | 0 | 365.2968 | 0
2 | 6 | 0 | 0 | 0 | 2000 | 4000 | 151 | 0 | 16000 | 0 | 0 | 365.2968 | 0
2 | 6 | 1 | 0 | 0 | 2000 | 4000 | 151 | 0 | 16000 | 0 | 0 | 365.2968 | 0
2 | 6 | 2 | 0 | 0 | 2000 | 4000 | 151 | 0 | 16000 | 0 | 0 | 365.2968 | 0
2 | 6 | 3 | 0 | 0 | 2000 | 4000 | 151 | 0 | 16000 | 0 | 0 | 365.2968 | 0
2 | 6 | 4 | 0 | 0 | 2000 | 4000 | 151 | 0 | 16000 | 0 | 0 | 365.2968 | 0
2 | 6 | 5 | 0 | 0 | 2000 | 4000 | 151 | 0 | 16000 | 0 | 0 | 365.2968 | 0
2 | 6 | 6 | 0 | 0 | 2000 | 4000 | 151 | 0 | 16000 | 0 | 0 | 365.2968 | 0
2 | 6 | 7 | 0 | 0 | 2000 | 4000 | 151 | 0 | 16000 | 0 | 0 | 365.2968 | 0
2 | 6 | 8 | 18.1626 | 26.7478 | 2000 | 4000 | 151 | 26747.77 | 16000 | 0 | 101.7799 | 365.2968 | 0
2 | 6 | 9 | 67.6961 | 100.1694 | 2000 | 4000 | 151 | 100169.377 | 16000 | 0 | 381.162 | 365.2968 | 0
2 | 6 | 10 | 109.3833 | 162.6521 | 2000 | 4000 | 151 | 162652.12 | 16000 | 0 | 618.9198 | 365.2968 | 0
2 | 6 | 11 | 134.5783 | 200.8593 | 2000 | 4000 | 151 | 200859.262 | 16000 | 0 | 764.3046 | 365.2968 | 0
2 | 6 | 12 | 147.3615 | 220.3389 | 2000 | 4000 | 151 | 220338.947 | 16000 | 0 | 838.4283 | 365.2968 | 0
2 | 6 | 13 | 146.972 | 219.7853 | 2000 | 4000 | 151 | 219785.275 | 16000 | 0 | 836.3214 | 365.2968 | 0
2 | 6 | 14 | 133.9548 | 200.0042 | 2000 | 4000 | 151 | 200004.228 | 16000 | 0 | 761.0511 | 365.2968 | 0
2 | 6 | 15 | 108.6711 | 161.747 | 2000 | 4000 | 151 | 161746.952 | 16000 | 0 | 615.4755 | 365.2968 | 0
2 | 6 | 16 | 70.3182 | 104.1865 | 2000 | 4000 | 151 | 104186.546 | 16000 | 0 | 396.448 | 365.2968 | 0
2 | 6 | 17 | 22.2577 | 32.8086 | 2000 | 4000 | 151 | 32808.623 | 16000 | 0 | 124.8426 | 365.2968 | 0
2 | 6 | 18 | 0 | 0 | 2000 | 4000 | 151 | 0 | 16000 | 0 | 0 | 365.2968 | 0
2 | 6 | 19 | 0 | 0 | 2000 | 4000 | 151 | 0 | 16000 | 0 | 0 | 365.2968 | 0
2 | 6 | 20 | 0 | 0 | 2000 | 4000 | 151 | 0 | 16000 | 0 | 0 | 365.2968 | 0
2 | 6 | 21 | 0 | 0 | 2000 | 4000 | 151 | 0 | 16000 | 0 | 0 | 365.2968 | 0
2 | 6 | 22 | 0 | 0 | 2000 | 4000 | 151 | 0 | 16000 | 0 | 0 | 365.2968 | 0
2 | 6 | 23 | 0 | 0 | 2000 | 4000 | 151 | 0 | 16000 | 0 | 0 | 365.2968 | 0
2 | 7 | 0 | 0 | 0 | 2000 | 4000 | 151 | 0 | 16000 | 0 | 0 | 365.2968 | 0
2 | 7 | 1 | 0 | 0 | 2000 | 4000 | 151 | 0 | 16000 | 0 | 0 | 365.2968 | 0
2 | 7 | 2 | 0 | 0 | 2000 | 4000 | 151 | 0 | 16000 | 0 | 0 | 365.2968 | 0
2 | 7 | 3 | 0 | 0 | 2000 | 4000 | 151 | 0 | 16000 | 0 | 0 | 365.2968 | 0
2 | 7 | 4 | 0 | 0 | 2000 | 4000 | 151 | 0 | 16000 | 0 | 0 | 365.2968 | 0
2 | 7 | 5 | 0 | 0 | 2000 | 4000 | 151 | 0 | 16000 | 0 | 0 | 365.2968 | 0
2 | 7 | 6 | 0 | 0 | 2000 | 4000 | 151 | 0 | 16000 | 0 | 0 | 365.2968 | 0
2 | 7 | 7 | 0 | 0 | 2000 | 4000 | 151 | 0 | 16000 | 0 | 0 | 365.2968 | 0
2 | 7 | 8 | 17.1442 | 25.2557 | 2000 | 4000 | 151 | 25255.689 | 16000 | 0 | 96.1023 | 365.2968 | 0
2 | 7 | 9 | 60.8712 | 90.0173 | 2000 | 4000 | 151 | 90017.305 | 16000 | 0 | 342.5316 | 365.2968 | 0
2 | 7 | 10 | 83.2253 | 123.391 | 2000 | 4000 | 151 | 123391.021 | 16000 | 0 | 469.5244 | 365.2968 | 0
2 | 7 | 11 | 91.8847 | 136.3928 | 2000 | 4000 | 151 | 136392.806 | 16000 | 0 | 518.9985 | 365.2968 | 0
2 | 7 | 12 | 84.2192 | 124.9261 | 2000 | 4000 | 151 | 124926.061 | 16000 | 0 | 475.3655 | 365.2968 | 0
2 | 7 | 13 | 144.0532 | 215.215 | 2000 | 4000 | 151 | 215214.996 | 16000 | 0 | 818.9307 | 365.2968 | 0
2 | 7 | 14 | 105.6418 | 157.0965 | 2000 | 4000 | 151 | 157096.543 | 16000 | 0 | 597.7798 | 365.2968 | 0
2 | 7 | 15 | 108.2773 | 161.0533 | 2000 | 4000 | 151 | 161053.338 | 16000 | 0 | 612.8361 | 365.2968 | 0
2 | 7 | 16 | 71.5226 | 105.9498 | 2000 | 4000 | 151 | 105949.779 | 16000 | 0 | 403.1575 | 365.2968 | 0
2 | 7 | 17 | 23.3238 | 34.3857 | 2000 | 4000 | 151 | 34385.695 | 16000 | 0 | 130.8436 | 365.2968 | 0
2 | 7 | 18 | 0 | 0 | 2000 | 4000 | 151 | 0 | 16000 | 0 | 0 | 365.2968 | 0
2 | 7 | 19 | 0 | 0 | 2000 | 4000 | 151 | 0 | 16000 | 0 | 0 | 365.2968 | 0
2 | 7 | 20 | 0 | 0 | 2000 | 4000 | 151 | 0 | 16000 | 0 | 0 | 365.2968 | 0
2 | 7 | 21 | 0 | 0 | 2000 | 4000 | 151 | 0 | 16000 | 0 | 0 | 365.2968 | 0
2 | 7 | 22 | 0 | 0 | 2000 | 4000 | 151 | 0 | 16000 | 0 | 0 | 365.2968 | 0
2 | 7 | 23 | 0 | 0 | 2000 | 4000 | 151 | 0 | 16000 | 0 | 0 | 365.2968 | 0
2 | 8 | 0 | 0 | 0 | 2000 | 4000 | 151 | 0 | 16000 | 0 | 0 | 365.2968 | 0
2 | 8 | 1 | 0 | 0 | 2000 | 4000 | 151 | 0 | 16000 | 0 | 0 | 365.2968 | 0
2 | 8 | 2 | 0 | 0 | 2000 | 4000 | 151 | 0 | 16000 | 0 | 0 | 365.2968 | 0
2 | 8 | 3 | 0 | 0 | 2000 | 4000 | 151 | 0 | 16000 | 0 | 0 | 365.2968 | 0
2 | 8 | 4 | 0 | 0 | 2000 | 4000 | 151 | 0 | 16000 | 0 | 0 | 365.2968 | 0
2 | 8 | 5 | 0 | 0 | 2000 | 4000 | 151 | 0 | 16000 | 0 | 0 | 365.2968 | 0
2 | 8 | 6 | 0 | 0 | 2000 | 4000 | 151 | 0 | 16000 | 0 | 0 | 365.2968 | 0
2 | 8 | 7 | 0 | 0 | 2000 | 4000 | 151 | 0 | 16000 | 0 | 0 | 365.2968 | 0
2 | 8 | 8 | 17.8427 | 26.2839 | 2000 | 2612.633 | 151 | 26283.918 | 10450.5321 | 0 | 100.0149 | 238.5966 | 0
2 | 8 | 9 | 65.9291 | 97.5199 | 2000 | 4000 | 151 | 97519.926 | 16000 | 0 | 371.0804 | 365.2968 | 0
2 | 8 | 10 | 9.988 | 14.7016 | 2000 | 4000 | 151 | 14701.627 | 16000 | 0 | 55.9423 | 365.2968 | 0
2 | 8 | 11 | 13.3958 | 19.7237 | 1249.6912 | 818.7632 | 151 | 19723.747 | 3275.0527 | 0 | 75.0523 | 74.7729 | 0
2 | 8 | 12 | 33.1571 | 48.8942 | 2000 | 4000 | 151 | 48894.158 | 16000 | 0 | 186.0508 | 365.2968 | 0
2 | 8 | 13 | 34.4353 | 50.7839 | 2000 | 4000 | 151 | 50783.935 | 16000 | 0 | 193.2418 | 365.2968 | 0
2 | 8 | 14 | 34.4119 | 50.7497 | 2000 | 4000 | 151 | 50749.652 | 16000 | 0 | 193.1113 | 365.2968 | 0
2 | 8 | 15 | 15.4044 | 22.6846 | 2000 | 4000 | 151 | 22684.608 | 16000 | 0 | 86.3189 | 365.2968 | 0
2 | 8 | 16 | 9.0209 | 13.2748 | 2000 | 4000 | 151 | 13274.793 | 16000 | 0 | 50.5129 | 365.2968 | 0
2 | 8 | 17 | 2.1587 | 3.1654 | 2000 | 2397.0246 | 151 | 3165.382 | 9588.0984 | 0 | 12.0448 | 218.9064 | 0
2 | 8 | 18 | 0 | 0 | 2000 | 4000 | 151 | 0 | 16000 | 0 | 0 | 365.2968 | 0
2 | 8 | 19 | 0 | 0 | 2000 | 4000 | 151 | 0 | 16000 | 0 | 0 | 365.2968 | 0
2 | 8 | 20 | 0 | 0 | 2000 | 4000 | 151 | 0 | 16000 | 0 | 0 | 365.2968 | 0
2 | 8 | 21 | 0 | 0 | 2000 | 4000 | 151 | 0 | 16000 | 0 | 0 | 365.2968 | 0
2 | 8 | 22 | 0 | 0 | 2000 | 4000 | 151 | 0 | 16000 | 0 | 0 | 365.2968 | 0
2 | 8 | 23 | 0 | 0 | 2000 | 4000 | 151 | 0 | 16000 | 0 | 0 | 365.2968 | 0
2 | 9 | 0 | 0 | 0 | 2000 | 4000 | 151 | 0 | 16000 | 0 | 0 | 365.2968 | 0
2 | 9 | 1 | 0 | 0 | 2000 | 4000 | 151 | 0 | 16000 | 0 | 0 | 365.2968 | 0
2 | 9 | 2 | 0 | 0 | 2000 | 4000 | 151 | 0 | 16000 | 0 | 0 | 365.2968 | 0
2 | 9 | 3 | 0 | 0 | 2000 | 4000 | 151 | 0 | 16000 | 0 | 0 | 365.2968 | 0
2 | 9 | 4 | 0 | 0 | 2000 | 4000 | 151 | 0 | 16000 | 0 | 0 | 365.2968 | 0
2 | 9 | 5 | 0 | 0 | 2000 | 4000 | 151 | 0 | 16000 | 0 | 0 | 365.2968 | 0
2 | 9 | 6 | 0 | 0 | 2000 | 4000 | 151 | 0 | 16000 | 0 | 0 | 365.2968 | 0
2 | 9 | 7 | 0 | 0 | 2000 | 4000 | 151 | 0 | 16000 | 0 | 0 | 365.2968 | 0
2 | 9 | 8 | 2.2115 | 3.2413 | 2000 | 4000 | 151 | 3241.295 | 16000 | 0 | 12.3337 | 365.2968 | 0
2 | 9 | 9 | 10.4941 | 15.4367 | 2000 | 4000 | 151 | 15436.711 | 16000 | 0 | 58.7394 | 365.2968 | 0
2 | 9 | 10 | 51.9377 | 76.6589 | 2000 | 4000 | 151 | 76658.948 | 16000 | 0 | 291.7007 | 365.2968 | 0
2 | 9 | 11 | 69.7487 | 103.1167 | 2000 | 4000 | 151 | 103116.748 | 16000 | 0 | 392.3773 | 365.2968 | 0
2 | 9 | 12 | 90.742 | 134.4274 | 2000 | 4000 | 151 | 134427.386 | 16000 | 0 | 511.5197 | 365.2968 | 0
2 | 9 | 13 | 132.7109 | 197.4941 | 2000 | 4000 | 151 | 197494.14 | 16000 | 0 | 751.4998 | 365.2968 | 0
2 | 9 | 14 | 91.6479 | 135.7751 | 2000 | 4000 | 151 | 135775.138 | 16000 | 0 | 516.6482 | 365.2968 | 0
2 | 9 | 15 | 102.6652 | 152.2709 | 2000 | 4000 | 151 | 152270.899 | 16000 | 0 | 579.4174 | 365.2968 | 0
2 | 9 | 16 | 64.0824 | 94.6682 | 2000 | 4000 | 151 | 94668.239 | 16000 | 0 | 360.2292 | 365.2968 | 0
2 | 9 | 17 | 26.0435 | 38.3478 | 2000 | 4000 | 151 | 38347.836 | 16000 | 0 | 145.9202 | 365.2968 | 0
2 | 9 | 18 | 0 | 0 | 2000 | 4000 | 151 | 0 | 16000 | 0 | 0 | 365.2968 | 0
2 | 9 | 19 | 0 | 0 | 2000 | 4000 | 151 | 0 | 16000 | 0 | 0 | 365.2968 | 0
2 | 9 | 20 | 0 | 0 | 2000 | 4000 | 151 | 0 | 16000 | 0 | 0 | 365.2968 | 0
2 | 9 | 21 | 0 | 0 | 2000 | 4000 | 151 | 0 | 16000 | 0 | 0 | 365.2968 | 0
2 | 9 | 22 | 0 | 0 | 2000 | 4000 | 151 | 0 | 16000 | 0 | 0 | 365.2968 | 0
2 | 9 | 23 | 0 | 0 | 2000 | 4000 | 151 | 0 | 16000 | 0 | 0 | 365.2968 | 0
2 | 10 | 0 | 0 | 0 | 2000 | 4000 | 151 | 0 | 16000 | 0 | 0 | 365.2968 | 0
2 | 10 | 1 | 0 | 0 | 2000 | 4000 | 151 | 0 | 16000 | 0 | 0 | 365.2968 | 0
2 | 10 | 2 | 0 | 0 | 2000 | 4000 | 151 | 0 | 16000 | 0 | 0 | 365.2968 | 0
2 | 10 | 3 | 0 | 0 | 2000 | 4000 | 151 | 0 | 16000 | 0 | 0 | 365.2968 | 0
2 | 10 | 4 | 0 | 0 | 2000 | 4000 | 151 | 0 | 16000 | 0 | 0 | 365.2968 | 0
2 | 10 | 5 | 0 | 0 | 2000 | 4000 | 151 | 0 | 16000 | 0 | 0 | 365.2968 | 0
2 | 10 | 6 | 0 | 0 | 2000 | 4000 | 151 | 0 | 16000 | 0 | 0 | 365.2968 | 0
2 | 10 | 7 | 0 | 0 | 2000 | 4000 | 151 | 0 | 16000 | 0 | 0 | 365.2968 | 0
2 | 10 | 8 | 28.7396 | 42.3103 | 2000 | 4000 | 151 | 42310.318 | 16000 | 0 | 160.9982 | 365.2968 | 0
2 | 10 | 9 | 86.5183 | 128.0244 | 2000 | 4000 | 151 | 128024.367 | 16000 | 0 | 487.1551 | 365.2968 | 0
2 | 10 | 10 | 129.8618 | 193.0885 | 2000 | 4000 | 151 | 193088.466 | 16000 | 0 | 734.7354 | 365.2968 | 0
2 | 10 | 11 | 86.8465 | 128.5731 | 2000 | 4000 | 151 | 128573.068 | 16000 | 0 | 489.243 | 365.2968 | 0
2 | 10 | 12 | 119.0658 | 176.9272 | 2000 | 4000 | 151 | 176927.155 | 16000 | 0 | 673.2388 | 365.2968 | 0
2 | 10 | 13 | 90.1248 | 133.5057 | 2000 | 4000 | 151 | 133505.745 | 16000 | 0 | 508.0127 | 365.2968 | 0
2 | 10 | 14 | 82.2878 | 121.8027 | 2000 | 4000 | 151 | 121802.716 | 16000 | 0 | 463.4807 | 365.2968 | 0
2 | 10 | 15 | 102.7548 | 152.4276 | 2000 | 4000 | 151 | 152427.568 | 16000 | 0 | 580.0136 | 365.2968 | 0
2 | 10 | 16 | 69.358 | 102.5352 | 2000 | 4000 | 151 | 102535.167 | 16000 | 0 | 390.1643 | 365.2968 | 0
2 | 10 | 17 | 24.2533 | 35.7153 | 2000 | 4000 | 151 | 35715.312 | 16000 | 0 | 135.903 | 365.2968 | 0
2 | 10 | 18 | 0 | 0 | 2000 | 4000 | 151 | 0 | 16000 | 0 | 0 | 365.2968 | 0
2 | 10 | 19 | 0 | 0 | 2000 | 4000 | 151 | 0 | 16000 | 0 | 0 | 365.2968 | 0
2 | 10 | 20 | 0 | 0 | 2000 | 4000 | 151 | 0 | 16000 | 0 | 0 | 365.2968 | 0
2 | 10 | 21 | 0 | 0 | 2000 | 4000 | 151 | 0 | 16000 | 0 | 0 | 365.2968 | 0
2 | 10 | 22 | 0 | 0 | 2000 | 4000 | 151 | 0 | 16000 | 0 | 0 | 365.2968 | 0
2 | 10 | 23 | 0 | 0 | 2000 | 4000 | 151 | 0 | 16000 | 0 | 0 | 365.2968 | 0
2 | 11 | 0 | 0 | 0 | 2000 | 4000 | 151 | 0 | 16000 | 0 | 0 | 365.2968 | 0
2 | 11 | 1 | 0 | 0 | 2000 | 4000 | 151 | 0 | 16000 | 0 | 0 | 365.2968 | 0
2 | 11 | 2 | 0 | 0 | 2000 | 4000 | 151 | 0 | 16000 | 0 | 0 | 365.2968 | 0
2 | 11 | 3 | 0 | 0 | 2000 | 4000 | 151 | 0 | 16000 | 0 | 0 | 365.2968 | 0
2 | 11 | 4 | 0 | 0 | 2000 | 4000 | 151 | 0 | 16000 | 0 | 0 | 365.2968 | 0
2 | 11 | 5 | 0 | 0 | 2000 | 4000 | 151 | 0 | 16000 | 0 | 0 | 365.2968 | 0
2 | 11 | 6 | 0 | 0 | 2000 | 4000 | 151 | 0 | 16000 | 0 | 0 | 365.2968 | 0
2 | 11 | 7 | 0 | 0 | 2000 | 4000 | 151 | 0 | 16000 | 0 | 0 | 365.2968 | 0
2 | 11 | 8 | 29.7551 | 43.8184 | 2000 | 1419.741 | 151 | 43818.377 | 5678.9642 | 0 | 166.7366 | 129.6567 | 0
2 | 11 | 9 | 85.6972 | 126.911 | 2000 | 4000 | 151 | 126910.962 | 16000 | 0 | 482.9184 | 365.2968 | 0
2 | 11 | 10 | 126.7085 | 188.6651 | 2000 | 2128.4644 | 151 | 188665.098 | 8513.8578 | 0 | 717.9037 | 194.3803 | 0
2 | 11 | 11 | 152.0541 | 227.3869 | 2000 | 2226.6861 | 151 | 227386.928 | 8906.7445 | 0 | 865.2471 | 203.3503 | 0
2 | 11 | 12 | 164.2981 | 246.2026 | 2000 | 4000 | 151 | 246202.645 | 16000 | 0 | 936.8442 | 365.2968 | 0
2 | 11 | 13 | 164.3902 | 246.3426 | 2000 | 4000 | 151 | 246342.559 | 16000 | 0 | 937.3766 | 365.2968 | 0
2 | 11 | 14 | 152.4764 | 228.0676 | 2000 | 1821.9832 | 151 | 228067.571 | 7287.933 | 0 | 867.837 | 166.3912 | 0
2 | 11 | 15 | 126.3334 | 188.2708 | 1779.3454 | 1165.778 | 151 | 188270.818 | 4663.1122 | 0 | 716.4034 | 106.4637 | 0
2 | 11 | 16 | 86.4517 | 128.1893 | 1588.8724 | 1040.9854 | 151 | 128189.315 | 4163.9415 | 0 | 487.7828 | 95.0672 | 0
2 | 11 | 17 | 32.4228 | 47.8109 | 557.0489 | 364.963 | 151 | 47810.875 | 1459.8522 | 0 | 181.9287 | 33.33 | 0
2 | 11 | 18 | 0 | 0 | 2000 | 4000 | 151 | 0 | 16000 | 0 | 0 | 365.2968 | 0
2 | 11 | 19 | 0 | 0 | 687.6402 | 450.5229 | 151 | 0 | 1802.0915 | 0 | 0 | 41.1436 | 0
2 | 11 | 20 | 0 | 0 | 46.2849 | 30.3246 | 151 | 0 | 121.2982 | 29.7018 | 0 | 2.7694 | 0.29702
2 | 11 | 21 | 0 | 0 | 1198.3406 | 785.1197 | 151 | 0 | 3140.4787 | 0 | 0 | 71.7004 | 0
2 | 11 | 22 | 0 | 0 | 7.3559 | 4.8194 | 151 | 0 | 19.2775 | 131.7225 | 0 | 0.44013 | 1.3172
2 | 11 | 23 | 0 | 0 | 9.1873 | 6.0193 | 151 | 0 | 24.0771 | 126.9229 | 0 | 0.54971 | 1.2692
2 | 12 | 0 | 0 | 0 | 2000 | 1680.4442 | 151 | 0 | 6721.7768 | 0 | 0 | 153.4652 | 0
2 | 12 | 1 | 0 | 0 | 406.0886 | 266.0581 | 151 | 0 | 1064.2322 | 0 | 0 | 24.2975 | 0
2 | 12 | 2 | 0 | 0 | 275.596 | 180.5629 | 151 | 0 | 722.2517 | 0 | 0 | 16.4898 | 0
2 | 12 | 3 | 0 | 0 | 11.3 | 7.4035 | 151 | 0 | 29.6138 | 121.3862 | 0 | 0.67611 | 1.2139
2 | 12 | 4 | 0 | 0 | 2000 | 4000 | 151 | 0 | 16000 | 0 | 0 | 365.2968 | 0
2 | 12 | 5 | 0 | 0 | 2000 | 4000 | 151 | 0 | 16000 | 0 | 0 | 365.2968 | 0
2 | 12 | 6 | 0 | 0 | 2000 | 4000 | 151 | 0 | 16000 | 0 | 0 | 365.2968 | 0
2 | 12 | 7 | 0 | 0 | 2000 | 2763.3257 | 151 | 0 | 11053.303 | 0 | 0 | 252.3585 | 0
2 | 12 | 8 | 6.353 | 9.3397 | 962.5804 | 630.6561 | 151 | 9339.7 | 2522.6245 | 0 | 35.5392 | 57.5942 | 0
2 | 12 | 9 | 24.6306 | 36.2779 | 370.2789 | 242.5965 | 151 | 36277.869 | 970.386 | 0 | 138.0436 | 22.1549 | 0
2 | 12 | 10 | 18.5212 | 27.2696 | 114.9358 | 75.3028 | 151 | 27269.583 | 301.211 | 0 | 103.7655 | 6.877 | 0
2 | 12 | 11 | 19.1905 | 28.2559 | 266.2016 | 174.4079 | 151 | 28255.913 | 697.6316 | 0 | 107.5187 | 15.9277 | 0
2 | 12 | 12 | 66.7751 | 98.7067 | 43.4519 | 28.4685 | 151 | 98706.746 | 113.874 | 0 | 375.5964 | 2.5999 | 0
2 | 12 | 13 | 40.3974 | 59.5742 | 2000 | 1793.0634 | 151 | 59574.212 | 7172.2537 | 0 | 226.6903 | 163.7501 | 0
2 | 12 | 14 | 77.458 | 114.5999 | 2000 | 4000 | 151 | 114599.945 | 16000 | 0 | 436.0729 | 365.2968 | 0
2 | 12 | 15 | 31.9483 | 47.0748 | 2000 | 4000 | 151 | 47074.796 | 16000 | 0 | 179.1278 | 365.2968 | 0
2 | 12 | 16 | 20.2023 | 29.7423 | 2000 | 4000 | 151 | 29742.33 | 16000 | 0 | 113.1748 | 365.2968 | 0
2 | 12 | 17 | 34.7369 | 51.1929 | 2000 | 4000 | 151 | 51192.876 | 16000 | 0 | 194.7979 | 365.2968 | 0
2 | 12 | 18 | 0 | 0 | 2000 | 4000 | 151 | 0 | 16000 | 0 | 0 | 365.2968 | 0
2 | 12 | 19 | 0 | 0 | 2000 | 4000 | 151 | 0 | 16000 | 0 | 0 | 365.2968 | 0
2 | 12 | 20 | 0 | 0 | 2000 | 4000 | 151 | 0 | 16000 | 0 | 0 | 365.2968 | 0
2 | 12 | 21 | 0 | 0 | 2000 | 4000 | 151 | 0 | 16000 | 0 | 0 | 365.2968 | 0
2 | 12 | 22 | 0 | 0 | 2000 | 4000 | 151 | 0 | 16000 | 0 | 0 | 365.2968 | 0
2 | 12 | 23 | 0 | 0 | 2000 | 4000 | 151 | 0 | 16000 | 0 | 0 | 365.2968 | 0
2 | 13 | 0 | 0 | 0 | 2000 | 4000 | 151 | 0 | 16000 | 0 | 0 | 365.2968 | 0
2 | 13 | 1 | 0 | 0 | 2000 | 4000 | 151 | 0 | 16000 | 0 | 0 | 365.2968 | 0
2 | 13 | 2 | 0 | 0 | 2000 | 4000 | 151 | 0 | 16000 | 0 | 0 | 365.2968 | 0
2 | 13 | 3 | 0 | 0 | 2000 | 4000 | 151 | 0 | 16000 | 0 | 0 | 365.2968 | 0
2 | 13 | 4 | 0 | 0 | 2000 | 4000 | 151 | 0 | 16000 | 0 | 0 | 365.2968 | 0
2 | 13 | 5 | 0 | 0 | 2000 | 4000 | 151 | 0 | 16000 | 0 | 0 | 365.2968 | 0
2 | 13 | 6 | 0 | 0 | 2000 | 4000 | 151 | 0 | 16000 | 0 | 0 | 365.2968 | 0
2 | 13 | 7 | 0 | 0 | 2000 | 4000 | 151 | 0 | 16000 | 0 | 0 | 365.2968 | 0
2 | 13 | 8 | 33.3127 | 49.0383 | 2000 | 4000 | 151 | 49038.312 | 16000 | 0 | 186.5994 | 365.2968 | 0
2 | 13 | 9 | 89.6045 | 132.591 | 2000 | 4000 | 151 | 132590.962 | 16000 | 0 | 504.5318 | 365.2968 | 0
2 | 13 | 10 | 129.9701 | 193.256 | 2000 | 4000 | 151 | 193255.964 | 16000 | 0 | 735.3728 | 365.2968 | 0
2 | 13 | 11 | 128.5663 | 191.1931 | 2000 | 4000 | 151 | 191193.076 | 16000 | 0 | 727.5231 | 365.2968 | 0
2 | 13 | 12 | 166.6667 | 250 | 2000 | 4000 | 151 | 250000 | 16000 | 0 | 951.2938 | 365.2968 | 0
2 | 13 | 13 | 166.6667 | 250 | 2000 | 4000 | 151 | 250000 | 16000 | 0 | 951.2938 | 365.2968 | 0
2 | 13 | 14 | 155.5064 | 232.1623 | 2000 | 4000 | 151 | 232162.289 | 16000 | 0 | 883.4181 | 365.2968 | 0
2 | 13 | 15 | 128.9584 | 191.9371 | 2000 | 4000 | 151 | 191937.11 | 16000 | 0 | 730.3543 | 365.2968 | 0
2 | 13 | 16 | 89.2805 | 132.3148 | 2000 | 4000 | 151 | 132314.768 | 16000 | 0 | 503.4809 | 365.2968 | 0
2 | 13 | 17 | 34.8147 | 51.3168 | 2000 | 4000 | 151 | 51316.783 | 16000 | 0 | 195.2693 | 365.2968 | 0
2 | 13 | 18 | 0 | 0 | 2000 | 4000 | 151 | 0 | 16000 | 0 | 0 | 365.2968 | 0
2 | 13 | 19 | 0 | 0 | 2000 | 4000 | 151 | 0 | 16000 | 0 | 0 | 365.2968 | 0
2 | 13 | 20 | 0 | 0 | 2000 | 4000 | 151 | 0 | 16000 | 0 | 0 | 365.2968 | 0
2 | 13 | 21 | 0 | 0 | 2000 | 4000 | 151 | 0 | 16000 | 0 | 0 | 365.2968 | 0
2 | 13 | 22 | 0 | 0 | 2000 | 2649.7789 | 151 | 0 | 10599.1157 | 0 | 0 | 241.9889 | 0
2 | 13 | 23 | 0 | 0 | 2000 | 3468.4752 | 151 | 0 | 13873.9008 | 0 | 0 | 316.7557 | 0
2 | 14 | 0 | 0 | 0 | 2000 | 4000 | 151 | 0 | 16000 | 0 | 0 | 365.2968 | 0
2 | 14 | 1 | 0 | 0 | 2000 | 4000 | 151 | 0 | 16000 | 0 | 0 | 365.2968 | 0
2 | 14 | 2 | 0 | 0 | 2000 | 4000 | 151 | 0 | 16000 | 0 | 0 | 365.2968 | 0
2 | 14 | 3 | 0 | 0 | 2000 | 4000 | 151 | 0 | 16000 | 0 | 0 | 365.2968 | 0
2 | 14 | 4 | 0 | 0 | 2000 | 4000 | 151 | 0 | 16000 | 0 | 0 | 365.2968 | 0
2 | 14 | 5 | 0 | 0 | 2000 | 4000 | 151 | 0 | 16000 | 0 | 0 | 365.2968 | 0
2 | 14 | 6 | 0 | 0 | 2000 | 4000 | 151 | 0 | 16000 | 0 | 0 | 365.2968 | 0
2 | 14 | 7 | 0 | 0 | 2000 | 4000 | 151 | 0 | 16000 | 0 | 0 | 365.2968 | 0
2 | 14 | 8 | 29.1483 | 42.9186 | 2000 | 4000 | 151 | 42918.574 | 16000 | 0 | 163.3127 | 365.2968 | 0
2 | 14 | 9 | 35.7093 | 52.6072 | 2000 | 4000 | 151 | 52607.243 | 16000 | 0 | 200.1798 | 365.2968 | 0
2 | 14 | 10 | 25.9922 | 38.2693 | 2000 | 4000 | 151 | 38269.338 | 16000 | 0 | 145.6215 | 365.2968 | 0
2 | 14 | 11 | 18.1124 | 26.6525 | 2000 | 4000 | 151 | 26652.462 | 16000 | 0 | 101.4173 | 365.2968 | 0
2 | 14 | 12 | 29.8009 | 43.8901 | 2000 | 4000 | 151 | 43890.117 | 16000 | 0 | 167.0096 | 365.2968 | 0
2 | 14 | 13 | 30.0697 | 44.2935 | 2000 | 4000 | 151 | 44293.498 | 16000 | 0 | 168.5445 | 365.2968 | 0
2 | 14 | 14 | 13.0177 | 19.1507 | 2000 | 4000 | 151 | 19150.667 | 16000 | 0 | 72.8716 | 365.2968 | 0
2 | 14 | 15 | 11.2967 | 16.6164 | 2000 | 4000 | 151 | 16616.369 | 16000 | 0 | 63.2282 | 365.2968 | 0
2 | 14 | 16 | 6.6649 | 9.7972 | 2000 | 4000 | 151 | 9797.159 | 16000 | 0 | 37.2799 | 365.2968 | 0
2 | 14 | 17 | 1.635 | 2.3916 | 2000 | 4000 | 151 | 2391.61 | 16000 | 0 | 9.1005 | 365.2968 | 0
2 | 14 | 18 | 0 | 0 | 2000 | 4000 | 151 | 0 | 16000 | 0 | 0 | 365.2968 | 0
2 | 14 | 19 | 0 | 0 | 2000 | 4000 | 151 | 0 | 16000 | 0 | 0 | 365.2968 | 0
2 | 14 | 20 | 0 | 0 | 2000 | 4000 | 151 | 0 | 16000 | 0 | 0 | 365.2968 | 0
2 | 14 | 21 | 0 | 0 | 2000 | 4000 | 151 | 0 | 16000 | 0 | 0 | 365.2968 | 0
2 | 14 | 22 | 0 | 0 | 2000 | 4000 | 151 | 0 | 16000 | 0 | 0 | 365.2968 | 0
2 | 14 | 23 | 0 | 0 | 2000 | 4000 | 151 | 0 | 16000 | 0 | 0 | 365.2968 | 0
2 | 15 | 0 | 0 | 0 | 2000 | 4000 | 151 | 0 | 16000 | 0 | 0 | 365.2968 | 0
2 | 15 | 1 | 0 | 0 | 2000 | 4000 | 151 | 0 | 16000 | 0 | 0 | 365.2968 | 0
2 | 15 | 2 | 0 | 0 | 2000 | 4000 | 151 | 0 | 16000 | 0 | 0 | 365.2968 | 0
2 | 15 | 3 | 0 | 0 | 2000 | 4000 | 151 | 0 | 16000 | 0 | 0 | 365.2968 | 0
2 | 15 | 4 | 0 | 0 | 2000 | 4000 | 151 | 0 | 16000 | 0 | 0 | 365.2968 | 0
2 | 15 | 5 | 0 | 0 | 2000 | 4000 | 151 | 0 | 16000 | 0 | 0 | 365.2968 | 0
2 | 15 | 6 | 0 | 0 | 2000 | 4000 | 151 | 0 | 16000 | 0 | 0 | 365.2968 | 0
2 | 15 | 7 | 0 | 0 | 2000 | 4000 | 151 | 0 | 16000 | 0 | 0 | 365.2968 | 0
2 | 15 | 8 | 22.2329 | 32.741 | 2000 | 4000 | 151 | 32740.992 | 16000 | 0 | 124.5852 | 365.2968 | 0
2 | 15 | 9 | 5.7124 | 8.3977 | 2000 | 4000 | 151 | 8397.741 | 16000 | 0 | 31.9549 | 365.2968 | 0
2 | 15 | 10 | 19.5157 | 28.7426 | 2000 | 4000 | 151 | 28742.569 | 16000 | 0 | 109.3705 | 365.2968 | 0
2 | 15 | 11 | 27.6253 | 40.7237 | 2000 | 4000 | 151 | 40723.666 | 16000 | 0 | 154.9607 | 365.2968 | 0
2 | 15 | 12 | 74.5462 | 110.382 | 2000 | 4000 | 151 | 110381.971 | 16000 | 0 | 420.0227 | 365.2968 | 0
2 | 15 | 13 | 66.0654 | 97.7421 | 2000 | 4000 | 151 | 97742.15 | 16000 | 0 | 371.926 | 365.2968 | 0
2 | 15 | 14 | 81.4311 | 120.7178 | 2000 | 4000 | 151 | 120717.777 | 16000 | 0 | 459.3523 | 365.2968 | 0
2 | 15 | 15 | 89.1882 | 132.368 | 2000 | 4000 | 151 | 132367.952 | 16000 | 0 | 503.6832 | 365.2968 | 0
2 | 15 | 16 | 55.1131 | 81.4944 | 2000 | 4000 | 151 | 81494.366 | 16000 | 0 | 310.1003 | 365.2968 | 0
2 | 15 | 17 | 19.3781 | 28.5588 | 2000 | 4000 | 151 | 28558.772 | 16000 | 0 | 108.6711 | 365.2968 | 0
2 | 15 | 18 | 0 | 0 | 2000 | 4000 | 151 | 0 | 16000 | 0 | 0 | 365.2968 | 0
2 | 15 | 19 | 0 | 0 | 2000 | 4000 | 151 | 0 | 16000 | 0 | 0 | 365.2968 | 0
2 | 15 | 20 | 0 | 0 | 2000 | 4000 | 151 | 0 | 16000 | 0 | 0 | 365.2968 | 0
2 | 15 | 21 | 0 | 0 | 2000 | 4000 | 151 | 0 | 16000 | 0 | 0 | 365.2968 | 0
2 | 15 | 22 | 0 | 0 | 2000 | 4000 | 151 | 0 | 16000 | 0 | 0 | 365.2968 | 0
2 | 15 | 23 | 0 | 0 | 2000 | 4000 | 151 | 0 | 16000 | 0 | 0 | 365.2968 | 0
2 | 16 | 0 | 0 | 0 | 2000 | 4000 | 151 | 0 | 16000 | 0 | 0 | 365.2968 | 0
2 | 16 | 1 | 0 | 0 | 2000 | 4000 | 151 | 0 | 16000 | 0 | 0 | 365.2968 | 0
2 | 16 | 2 | 0 | 0 | 2000 | 4000 | 151 | 0 | 16000 | 0 | 0 | 365.2968 | 0
2 | 16 | 3 | 0 | 0 | 2000 | 4000 | 151 | 0 | 16000 | 0 | 0 | 365.2968 | 0
2 | 16 | 4 | 0 | 0 | 2000 | 4000 | 151 | 0 | 16000 | 0 | 0 | 365.2968 | 0
2 | 16 | 5 | 0 | 0 | 2000 | 4000 | 151 | 0 | 16000 | 0 | 0 | 365.2968 | 0
2 | 16 | 6 | 0 | 0 | 2000 | 4000 | 151 | 0 | 16000 | 0 | 0 | 365.2968 | 0
2 | 16 | 7 | 0 | 0 | 2000 | 4000 | 151 | 0 | 16000 | 0 | 0 | 365.2968 | 0
2 | 16 | 8 | 2.4171 | 3.5462 | 2000 | 4000 | 151 | 3546.182 | 16000 | 0 | 13.4938 | 365.2968 | 0
2 | 16 | 9 | 8.9398 | 13.1588 | 2000 | 4000 | 151 | 13158.814 | 16000 | 0 | 50.0716 | 365.2968 | 0
2 | 16 | 10 | 46.853 | 69.2195 | 2000 | 4000 | 151 | 69219.525 | 16000 | 0 | 263.3924 | 365.2968 | 0
2 | 16 | 11 | 37.8086 | 55.8197 | 2000 | 4000 | 151 | 55819.712 | 16000 | 0 | 212.4038 | 365.2968 | 0
2 | 16 | 12 | 54.5088 | 80.6412 | 2000 | 4000 | 151 | 80641.25 | 16000 | 0 | 306.8541 | 365.2968 | 0
2 | 16 | 13 | 62.7975 | 92.9803 | 2000 | 4000 | 151 | 92980.318 | 16000 | 0 | 353.8064 | 365.2968 | 0
2 | 16 | 14 | 28.2821 | 41.7211 | 2000 | 4000 | 151 | 41721.065 | 16000 | 0 | 158.756 | 365.2968 | 0
2 | 16 | 15 | 32.04 | 47.2784 | 2000 | 2226.6861 | 151 | 47278.371 | 8906.7445 | 0 | 179.9025 | 203.3503 | 0
2 | 16 | 16 | 20.1719 | 29.7283 | 2000 | 4000 | 151 | 29728.288 | 16000 | 0 | 113.1213 | 365.2968 | 0
2 | 16 | 17 | 6.8181 | 10.033 | 1076.1602 | 705.0705 | 151 | 10032.977 | 2820.2819 | 0 | 38.1772 | 64.39 | 0
2 | 16 | 18 | 0 | 0 | 2000 | 4000 | 151 | 0 | 16000 | 0 | 0 | 365.2968 | 0
2 | 16 | 19 | 0 | 0 | 2000 | 4000 | 151 | 0 | 16000 | 0 | 0 | 365.2968 | 0
2 | 16 | 20 | 0 | 0 | 2000 | 4000 | 151 | 0 | 16000 | 0 | 0 | 365.2968 | 0
2 | 16 | 21 | 0 | 0 | 2000 | 4000 | 151 | 0 | 16000 | 0 | 0 | 365.2968 | 0
2 | 16 | 22 | 0 | 0 | 2000 | 4000 | 151 | 0 | 16000 | 0 | 0 | 365.2968 | 0
2 | 16 | 23 | 0 | 0 | 2000 | 4000 | 151 | 0 | 16000 | 0 | 0 | 365.2968 | 0
2 | 17 | 0 | 0 | 0 | 2000 | 4000 | 151 | 0 | 16000 | 0 | 0 | 365.2968 | 0
2 | 17 | 1 | 0 | 0 | 2000 | 4000 | 151 | 0 | 16000 | 0 | 0 | 365.2968 | 0
2 | 17 | 2 | 0 | 0 | 2000 | 4000 | 151 | 0 | 16000 | 0 | 0 | 365.2968 | 0
2 | 17 | 3 | 0 | 0 | 2000 | 4000 | 151 | 0 | 16000 | 0 | 0 | 365.2968 | 0
2 | 17 | 4 | 0 | 0 | 2000 | 4000 | 151 | 0 | 16000 | 0 | 0 | 365.2968 | 0
2 | 17 | 5 | 0 | 0 | 2000 | 4000 | 151 | 0 | 16000 | 0 | 0 | 365.2968 | 0
2 | 17 | 6 | 0 | 0 | 2000 | 4000 | 151 | 0 | 16000 | 0 | 0 | 365.2968 | 0
2 | 17 | 7 | 0 | 0 | 2000 | 4000 | 151 | 0 | 16000 | 0 | 0 | 365.2968 | 0
2 | 17 | 8 | 17.3899 | 25.6144 | 2000 | 4000 | 151 | 25614.389 | 16000 | 0 | 97.4672 | 365.2968 | 0
2 | 17 | 9 | 50.6697 | 74.8669 | 2000 | 4000 | 151 | 74866.925 | 16000 | 0 | 284.8818 | 365.2968 | 0
2 | 17 | 10 | 122.8974 | 183.19 | 2000 | 4000 | 151 | 183190.008 | 16000 | 0 | 697.07 | 365.2968 | 0
2 | 17 | 11 | 130.3531 | 194.5256 | 2000 | 4000 | 151 | 194525.595 | 16000 | 0 | 740.2039 | 365.2968 | 0
2 | 17 | 12 | 126.5809 | 188.8189 | 2000 | 4000 | 151 | 188818.866 | 16000 | 0 | 718.4888 | 365.2968 | 0
2 | 17 | 13 | 75.9115 | 112.5286 | 2000 | 4000 | 151 | 112528.614 | 16000 | 0 | 428.1911 | 365.2968 | 0
2 | 17 | 14 | 51.836 | 76.626 | 2000 | 4000 | 151 | 76625.992 | 16000 | 0 | 291.5753 | 365.2968 | 0
2 | 17 | 15 | 61.7365 | 91.3513 | 2000 | 4000 | 151 | 91351.27 | 16000 | 0 | 347.6076 | 365.2968 | 0
2 | 17 | 16 | 23.9143 | 35.2566 | 2000 | 4000 | 151 | 35256.575 | 16000 | 0 | 134.1574 | 365.2968 | 0
2 | 17 | 17 | 8.1778 | 12.0369 | 2000 | 4000 | 151 | 12036.923 | 16000 | 0 | 45.8026 | 365.2968 | 0
2 | 17 | 18 | 0 | 0 | 2000 | 4000 | 151 | 0 | 16000 | 0 | 0 | 365.2968 | 0
2 | 17 | 19 | 0 | 0 | 2000 | 4000 | 151 | 0 | 16000 | 0 | 0 | 365.2968 | 0
2 | 17 | 20 | 0 | 0 | 2000 | 4000 | 151 | 0 | 16000 | 0 | 0 | 365.2968 | 0
2 | 17 | 21 | 0 | 0 | 2000 | 4000 | 151 | 0 | 16000 | 0 | 0 | 365.2968 | 0
2 | 17 | 22 | 0 | 0 | 2000 | 4000 | 151 | 0 | 16000 | 0 | 0 | 365.2968 | 0
2 | 17 | 23 | 0 | 0 | 2000 | 4000 | 151 | 0 | 16000 | 0 | 0 | 365.2968 | 0
2 | 18 | 0 | 0 | 0 | 2000 | 4000 | 151 | 0 | 16000 | 0 | 0 | 365.2968 | 0
2 | 18 | 1 | 0 | 0 | 2000 | 4000 | 151 | 0 | 16000 | 0 | 0 | 365.2968 | 0
2 | 18 | 2 | 0 | 0 | 2000 | 4000 | 151 | 0 | 16000 | 0 | 0 | 365.2968 | 0
2 | 18 | 3 | 0 | 0 | 2000 | 4000 | 151 | 0 | 16000 | 0 | 0 | 365.2968 | 0
2 | 18 | 4 | 0 | 0 | 2000 | 4000 | 151 | 0 | 16000 | 0 | 0 | 365.2968 | 0
2 | 18 | 5 | 0 | 0 | 2000 | 4000 | 151 | 0 | 16000 | 0 | 0 | 365.2968 | 0
2 | 18 | 6 | 0 | 0 | 2000 | 4000 | 151 | 0 | 16000 | 0 | 0 | 365.2968 | 0
2 | 18 | 7 | 0 | 0 | 2000 | 4000 | 151 | 0 | 16000 | 0 | 0 | 365.2968 | 0
2 | 18 | 8 | 16.8112 | 24.7585 | 2000 | 4000 | 151 | 24758.468 | 16000 | 0 | 94.2103 | 365.2968 | 0
2 | 18 | 9 | 48.1148 | 71.0581 | 2000 | 4000 | 151 | 71058.054 | 16000 | 0 | 270.3883 | 365.2968 | 0
2 | 18 | 10 | 88.062 | 130.595 | 2000 | 4000 | 151 | 130595.039 | 16000 | 0 | 496.937 | 365.2968 | 0
2 | 18 | 11 | 128.1678 | 190.9457 | 2000 | 4000 | 151 | 190945.661 | 16000 | 0 | 726.5817 | 365.2968 | 0
2 | 18 | 12 | 123.0345 | 183.2089 | 2000 | 4000 | 151 | 183208.857 | 16000 | 0 | 697.1418 | 365.2968 | 0
2 | 18 | 13 | 141.968 | 211.947 | 2000 | 4000 | 151 | 211947.038 | 16000 | 0 | 806.4956 | 365.2968 | 0
2 | 18 | 14 | 144.9962 | 216.5495 | 2000 | 4000 | 151 | 216549.54 | 16000 | 0 | 824.0089 | 365.2968 | 0
2 | 18 | 15 | 108.9785 | 161.9987 | 2000 | 4000 | 151 | 161998.716 | 16000 | 0 | 616.4335 | 365.2968 | 0
2 | 18 | 16 | 31.3383 | 46.2233 | 2000 | 4000 | 151 | 46223.343 | 16000 | 0 | 175.8879 | 365.2968 | 0
2 | 18 | 17 | 10.9933 | 16.1873 | 2000 | 4000 | 151 | 16187.264 | 16000 | 0 | 61.5954 | 365.2968 | 0
2 | 18 | 18 | 0 | 0 | 2000 | 4000 | 151 | 0 | 16000 | 0 | 0 | 365.2968 | 0
2 | 18 | 19 | 0 | 0 | 2000 | 4000 | 151 | 0 | 16000 | 0 | 0 | 365.2968 | 0
2 | 18 | 20 | 0 | 0 | 2000 | 4000 | 151 | 0 | 16000 | 0 | 0 | 365.2968 | 0
2 | 18 | 21 | 0 | 0 | 2000 | 4000 | 151 | 0 | 16000 | 0 | 0 | 365.2968 | 0
2 | 18 | 22 | 0 | 0 | 2000 | 4000 | 151 | 0 | 16000 | 0 | 0 | 365.2968 | 0
2 | 18 | 23 | 0 | 0 | 2000 | 4000 | 151 | 0 | 16000 | 0 | 0 | 365.2968 | 0
2 | 19 | 0 | 0 | 0 | 2000 | 4000 | 151 | 0 | 16000 | 0 | 0 | 365.2968 | 0
2 | 19 | 1 | 0 | 0 | 2000 | 4000 | 151 | 0 | 16000 | 0 | 0 | 365.2968 | 0
2 | 19 | 2 | 0 | 0 | 2000 | 4000 | 151 | 0 | 16000 | 0 | 0 | 365.2968 | 0
2 | 19 | 3 | 0 | 0 | 2000 | 4000 | 151 | 0 | 16000 | 0 | 0 | 365.2968 | 0
2 | 19 | 4 | 0 | 0 | 2000 | 4000 | 151 | 0 | 16000 | 0 | 0 | 365.2968 | 0
2 | 19 | 5 | 0 | 0 | 2000 | 4000 | 151 | 0 | 16000 | 0 | 0 | 365.2968 | 0
2 | 19 | 6 | 0 | 0 | 2000 | 4000 | 151 | 0 | 16000 | 0 | 0 | 365.2968 | 0
2 | 19 | 7 | 0 | 0 | 2000 | 4000 | 151 | 0 | 16000 | 0 | 0 | 365.2968 | 0
2 | 19 | 8 | 18.4091 | 27.14 | 2000 | 4000 | 151 | 27140.005 | 16000 | 0 | 103.2725 | 365.2968 | 0
2 | 19 | 9 | 55.0276 | 81.3725 | 2000 | 4000 | 151 | 81372.477 | 16000 | 0 | 309.6365 | 365.2968 | 0
2 | 19 | 10 | 52.8111 | 78.1024 | 2000 | 4000 | 151 | 78102.426 | 16000 | 0 | 297.1934 | 365.2968 | 0
2 | 19 | 11 | 71.5074 | 105.9774 | 2000 | 4000 | 151 | 105977.397 | 16000 | 0 | 403.2625 | 365.2968 | 0
2 | 19 | 12 | 102.2814 | 152.1418 | 2000 | 4000 | 151 | 152141.81 | 16000 | 0 | 578.9262 | 365.2968 | 0
2 | 19 | 13 | 105.2116 | 156.6244 | 2000 | 4000 | 151 | 156624.431 | 16000 | 0 | 595.9834 | 365.2968 | 0
2 | 19 | 14 | 111.283 | 165.7857 | 2000 | 4000 | 151 | 165785.715 | 16000 | 0 | 630.8437 | 365.2968 | 0
2 | 19 | 15 | 118.6733 | 176.9157 | 2000 | 4000 | 151 | 176915.674 | 16000 | 0 | 673.1951 | 365.2968 | 0
2 | 19 | 16 | 83.8298 | 124.4607 | 2000 | 4000 | 151 | 124460.701 | 16000 | 0 | 473.5948 | 365.2968 | 0
2 | 19 | 17 | 34.5033 | 50.9701 | 2000 | 4000 | 151 | 50970.06 | 16000 | 0 | 193.95 | 365.2968 | 0
2 | 19 | 18 | 0 | 0 | 2000 | 4000 | 151 | 0 | 16000 | 0 | 0 | 365.2968 | 0
2 | 19 | 19 | 0 | 0 | 2000 | 4000 | 151 | 0 | 16000 | 0 | 0 | 365.2968 | 0
2 | 19 | 20 | 0 | 0 | 2000 | 4000 | 151 | 0 | 16000 | 0 | 0 | 365.2968 | 0
2 | 19 | 21 | 0 | 0 | 2000 | 4000 | 151 | 0 | 16000 | 0 | 0 | 365.2968 | 0
2 | 19 | 22 | 0 | 0 | 2000 | 4000 | 151 | 0 | 16000 | 0 | 0 | 365.2968 | 0
2 | 19 | 23 | 0 | 0 | 2000 | 4000 | 151 | 0 | 16000 | 0 | 0 | 365.2968 | 0
2 | 20 | 0 | 0 | 0 | 2000 | 4000 | 151 | 0 | 16000 | 0 | 0 | 365.2968 | 0
2 | 20 | 1 | 0 | 0 | 2000 | 4000 | 151 | 0 | 16000 | 0 | 0 | 365.2968 | 0
2 | 20 | 2 | 0 | 0 | 2000 | 4000 | 151 | 0 | 16000 | 0 | 0 | 365.2968 | 0
2 | 20 | 3 | 0 | 0 | 2000 | 4000 | 151 | 0 | 16000 | 0 | 0 | 365.2968 | 0
2 | 20 | 4 | 0 | 0 | 2000 | 4000 | 151 | 0 | 16000 | 0 | 0 | 365.2968 | 0
2 | 20 | 5 | 0 | 0 | 2000 | 4000 | 151 | 0 | 16000 | 0 | 0 | 365.2968 | 0
2 | 20 | 6 | 0 | 0 | 2000 | 4000 | 151 | 0 | 16000 | 0 | 0 | 365.2968 | 0
2 | 20 | 7 | 0 | 0 | 2000 | 4000 | 151 | 0 | 16000 | 0 | 0 | 365.2968 | 0
2 | 20 | 8 | 33.1631 | 48.9477 | 2000 | 4000 | 151 | 48947.692 | 16000 | 0 | 186.2545 | 365.2968 | 0
2 | 20 | 9 | 82.5123 | 122.4294 | 2000 | 4000 | 151 | 122429.373 | 16000 | 0 | 465.8652 | 365.2968 | 0
2 | 20 | 10 | 116.9414 | 174.385 | 2000 | 4000 | 151 | 174384.977 | 16000 | 0 | 663.5654 | 365.2968 | 0
2 | 20 | 11 | 139.6666 | 209.0372 | 2000 | 4000 | 151 | 209037.154 | 16000 | 0 | 795.423 | 365.2968 | 0
2 | 20 | 12 | 151.4758 | 227.1377 | 2000 | 2687.2752 | 151 | 227137.67 | 10749.1009 | 0 | 864.2986 | 245.4133 | 0
2 | 20 | 13 | 150.7821 | 226.1983 | 1619.6239 | 1061.1329 | 151 | 226198.31 | 4244.5317 | 0 | 860.7242 | 96.9071 | 0
2 | 20 | 14 | 139.0485 | 208.2658 | 325.8958 | 213.5179 | 151 | 208265.842 | 854.0716 | 0 | 792.488 | 19.4994 | 0
2 | 20 | 15 | 115.3431 | 172.2397 | 2000 | 3558.561 | 151 | 172239.707 | 14234.2441 | 0 | 655.4022 | 324.9827 | 0
2 | 20 | 16 | 80.2655 | 119.3273 | 2000 | 4000 | 151 | 119327.3 | 16000 | 0 | 454.0613 | 365.2968 | 0
2 | 20 | 17 | 33.4403 | 49.4188 | 2000 | 4000 | 151 | 49418.752 | 16000 | 0 | 188.047 | 365.2968 | 0
2 | 20 | 18 | 0 | 0 | 2000 | 4000 | 151 | 0 | 16000 | 0 | 0 | 365.2968 | 0
2 | 20 | 19 | 0 | 0 | 2000 | 4000 | 151 | 0 | 16000 | 0 | 0 | 365.2968 | 0
2 | 20 | 20 | 0 | 0 | 2000 | 4000 | 151 | 0 | 16000 | 0 | 0 | 365.2968 | 0
2 | 20 | 21 | 0 | 0 | 2000 | 4000 | 151 | 0 | 16000 | 0 | 0 | 365.2968 | 0
2 | 20 | 22 | 0 | 0 | 2000 | 4000 | 151 | 0 | 16000 | 0 | 0 | 365.2968 | 0
2 | 20 | 23 | 0 | 0 | 2000 | 4000 | 151 | 0 | 16000 | 0 | 0 | 365.2968 | 0
2 | 21 | 0 | 0 | 0 | 2000 | 4000 | 151 | 0 | 16000 | 0 | 0 | 365.2968 | 0
2 | 21 | 1 | 0 | 0 | 2000 | 4000 | 151 | 0 | 16000 | 0 | 0 | 365.2968 | 0
2 | 21 | 2 | 0 | 0 | 2000 | 4000 | 151 | 0 | 16000 | 0 | 0 | 365.2968 | 0
2 | 21 | 3 | 0 | 0 | 2000 | 4000 | 151 | 0 | 16000 | 0 | 0 | 365.2968 | 0
2 | 21 | 4 | 0 | 0 | 2000 | 4000 | 151 | 0 | 16000 | 0 | 0 | 365.2968 | 0
2 | 21 | 5 | 0 | 0 | 2000 | 4000 | 151 | 0 | 16000 | 0 | 0 | 365.2968 | 0
2 | 21 | 6 | 0 | 0 | 2000 | 4000 | 151 | 0 | 16000 | 0 | 0 | 365.2968 | 0
2 | 21 | 7 | 0 | 0 | 2000 | 4000 | 151 | 0 | 16000 | 0 | 0 | 365.2968 | 0
2 | 21 | 8 | 28.9726 | 42.7366 | 2000 | 4000 | 151 | 42736.634 | 16000 | 0 | 162.6204 | 365.2968 | 0
2 | 21 | 9 | 76.7872 | 113.8439 | 2000 | 4000 | 151 | 113843.946 | 16000 | 0 | 433.1961 | 365.2968 | 0
2 | 21 | 10 | 112.889 | 168.1754 | 2000 | 4000 | 151 | 168175.357 | 16000 | 0 | 639.9367 | 365.2968 | 0
2 | 21 | 11 | 137.1704 | 205.0599 | 2000 | 4000 | 151 | 205059.913 | 16000 | 0 | 780.2889 | 365.2968 | 0
2 | 21 | 12 | 150.0859 | 224.821 | 2000 | 4000 | 151 | 224820.994 | 16000 | 0 | 855.4832 | 365.2968 | 0
2 | 21 | 13 | 119.4656 | 178.1967 | 2000 | 4000 | 151 | 178196.666 | 16000 | 0 | 678.0695 | 365.2968 | 0
2 | 21 | 14 | 70.0511 | 103.8484 | 2000 | 4000 | 151 | 103848.432 | 16000 | 0 | 395.1615 | 365.2968 | 0
2 | 21 | 15 | 31.7493 | 46.8782 | 2000 | 4000 | 151 | 46878.195 | 16000 | 0 | 178.3797 | 365.2968 | 0
2 | 21 | 16 | 39.2538 | 57.9914 | 2000 | 4000 | 151 | 57991.352 | 16000 | 0 | 220.6672 | 365.2968 | 0
2 | 21 | 17 | 14.9872 | 22.0872 | 2000 | 4000 | 151 | 22087.233 | 16000 | 0 | 84.0458 | 365.2968 | 0
2 | 21 | 18 | 0 | 0 | 2000 | 2128.4644 | 151 | 0 | 8513.8578 | 0 | 0 | 194.3803 | 0
2 | 21 | 19 | 0 | 0 | 2000 | 4000 | 151 | 0 | 16000 | 0 | 0 | 365.2968 | 0
2 | 21 | 20 | 0 | 0 | 2000 | 4000 | 151 | 0 | 16000 | 0 | 0 | 365.2968 | 0
2 | 21 | 21 | 0 | 0 | 2000 | 4000 | 151 | 0 | 16000 | 0 | 0 | 365.2968 | 0
2 | 21 | 22 | 0 | 0 | 2000 | 4000 | 151 | 0 | 16000 | 0 | 0 | 365.2968 | 0
2 | 21 | 23 | 0 | 0 | 2000 | 4000 | 151 | 0 | 16000 | 0 | 0 | 365.2968 | 0
2 | 22 | 0 | 0 | 0 | 2000 | 4000 | 151 | 0 | 16000 | 0 | 0 | 365.2968 | 0
2 | 22 | 1 | 0 | 0 | 2000 | 4000 | 151 | 0 | 16000 | 0 | 0 | 365.2968 | 0
2 | 22 | 2 | 0 | 0 | 2000 | 4000 | 151 | 0 | 16000 | 0 | 0 | 365.2968 | 0
2 | 22 | 3 | 0 | 0 | 2000 | 4000 | 151 | 0 | 16000 | 0 | 0 | 365.2968 | 0
2 | 22 | 4 | 0 | 0 | 2000 | 4000 | 151 | 0 | 16000 | 0 | 0 | 365.2968 | 0
2 | 22 | 5 | 0 | 0 | 2000 | 4000 | 151 | 0 | 16000 | 0 | 0 | 365.2968 | 0
2 | 22 | 6 | 0 | 0 | 2000 | 4000 | 151 | 0 | 16000 | 0 | 0 | 365.2968 | 0
2 | 22 | 7 | 0 | 0 | 2000 | 4000 | 151 | 0 | 16000 | 0 | 0 | 365.2968 | 0
2 | 22 | 8 | 33.1152 | 48.851 | 2000 | 4000 | 151 | 48851.046 | 16000 | 0 | 185.8868 | 365.2968 | 0
2 | 22 | 9 | 29.0938 | 42.9138 | 2000 | 4000 | 151 | 42913.768 | 16000 | 0 | 163.2944 | 365.2968 | 0
2 | 22 | 10 | 46.4828 | 68.7093 | 2000 | 4000 | 151 | 68709.255 | 16000 | 0 | 261.4507 | 365.2968 | 0
2 | 22 | 11 | 67.7511 | 100.4282 | 2000 | 4000 | 151 | 100428.232 | 16000 | 0 | 382.147 | 365.2968 | 0
2 | 22 | 12 | 149.4678 | 224.4745 | 2000 | 4000 | 151 | 224474.495 | 16000 | 0 | 854.1647 | 365.2968 | 0
2 | 22 | 13 | 149.4207 | 224.4744 | 2000 | 4000 | 151 | 224474.402 | 16000 | 0 | 854.1644 | 365.2968 | 0
2 | 22 | 14 | 74.396 | 110.4364 | 2000 | 4000 | 151 | 110436.445 | 16000 | 0 | 420.23 | 365.2968 | 0
2 | 22 | 15 | 117.57 | 175.5266 | 2000 | 4000 | 151 | 175526.625 | 16000 | 0 | 667.9095 | 365.2968 | 0
2 | 22 | 16 | 82.9013 | 123.1615 | 2000 | 4000 | 151 | 123161.479 | 16000 | 0 | 468.651 | 365.2968 | 0
2 | 22 | 17 | 35.7474 | 52.7923 | 2000 | 4000 | 151 | 52792.324 | 16000 | 0 | 200.884 | 365.2968 | 0
2 | 22 | 18 | 0 | 0 | 2000 | 4000 | 151 | 0 | 16000 | 0 | 0 | 365.2968 | 0
2 | 22 | 19 | 0 | 0 | 2000 | 4000 | 151 | 0 | 16000 | 0 | 0 | 365.2968 | 0
2 | 22 | 20 | 0 | 0 | 2000 | 4000 | 151 | 0 | 16000 | 0 | 0 | 365.2968 | 0
2 | 22 | 21 | 0 | 0 | 2000 | 4000 | 151 | 0 | 16000 | 0 | 0 | 365.2968 | 0
2 | 22 | 22 | 0 | 0 | 2000 | 4000 | 151 | 0 | 16000 | 0 | 0 | 365.2968 | 0
2 | 22 | 23 | 0 | 0 | 2000 | 4000 | 151 | 0 | 16000 | 0 | 0 | 365.2968 | 0
2 | 23 | 0 | 0 | 0 | 2000 | 1793.0634 | 151 | 0 | 7172.2537 | 0 | 0 | 163.7501 | 0
2 | 23 | 1 | 0 | 0 | 2000 | 4000 | 151 | 0 | 16000 | 0 | 0 | 365.2968 | 0
2 | 23 | 2 | 0 | 0 | 2000 | 4000 | 151 | 0 | 16000 | 0 | 0 | 365.2968 | 0
2 | 23 | 3 | 0 | 0 | 2000 | 4000 | 151 | 0 | 16000 | 0 | 0 | 365.2968 | 0
2 | 23 | 4 | 0 | 0 | 2000 | 4000 | 151 | 0 | 16000 | 0 | 0 | 365.2968 | 0
2 | 23 | 5 | 0 | 0 | 2000 | 4000 | 151 | 0 | 16000 | 0 | 0 | 365.2968 | 0
2 | 23 | 6 | 0 | 0 | 2000 | 4000 | 151 | 0 | 16000 | 0 | 0 | 365.2968 | 0
2 | 23 | 7 | 0 | 0 | 2000 | 4000 | 151 | 0 | 16000 | 0 | 0 | 365.2968 | 0
2 | 23 | 8 | 27.3837 | 40.3686 | 2000 | 4000 | 151 | 40368.647 | 16000 | 0 | 153.6098 | 365.2968 | 0
2 | 23 | 9 | 69.8456 | 103.3805 | 2000 | 4000 | 151 | 103380.51 | 16000 | 0 | 393.3809 | 365.2968 | 0
2 | 23 | 10 | 122.0575 | 181.825 | 2000 | 4000 | 151 | 181825.037 | 16000 | 0 | 691.8761 | 365.2968 | 0
2 | 23 | 11 | 146.2386 | 218.6118 | 2000 | 4000 | 151 | 218611.77 | 16000 | 0 | 831.8561 | 365.2968 | 0
2 | 23 | 12 | 157.1668 | 235.355 | 2000 | 4000 | 151 | 235355.015 | 16000 | 0 | 895.567 | 365.2968 | 0
2 | 23 | 13 | 155.3435 | 232.6589 | 2000 | 4000 | 151 | 232658.937 | 16000 | 0 | 885.308 | 365.2968 | 0
2 | 23 | 14 | 141.8542 | 212.0654 | 2000 | 4000 | 151 | 212065.38 | 16000 | 0 | 806.9459 | 365.2968 | 0
2 | 23 | 15 | 116.4843 | 173.5354 | 2000 | 4000 | 151 | 173535.406 | 16000 | 0 | 660.3326 | 365.2968 | 0
2 | 23 | 16 | 65.1632 | 96.4953 | 2000 | 4000 | 151 | 96495.319 | 16000 | 0 | 367.1816 | 365.2968 | 0
2 | 23 | 17 | 26.6876 | 39.3629 | 2000 | 4000 | 151 | 39362.916 | 16000 | 0 | 149.7828 | 365.2968 | 0
2 | 23 | 18 | 0 | 0 | 2000 | 4000 | 151 | 0 | 16000 | 0 | 0 | 365.2968 | 0
2 | 23 | 19 | 0 | 0 | 2000 | 4000 | 151 | 0 | 16000 | 0 | 0 | 365.2968 | 0
2 | 23 | 20 | 0 | 0 | 2000 | 4000 | 151 | 0 | 16000 | 0 | 0 | 365.2968 | 0
2 | 23 | 21 | 0 | 0 | 2000 | 4000 | 151 | 0 | 16000 | 0 | 0 | 365.2968 | 0
2 | 23 | 22 | 0 | 0 | 2000 | 4000 | 151 | 0 | 16000 | 0 | 0 | 365.2968 | 0
2 | 23 | 23 | 0 | 0 | 2000 | 4000 | 151 | 0 | 16000 | 0 | 0 | 365.2968 | 0
2 | 24 | 0 | 0 | 0 | 2000 | 4000 | 151 | 0 | 16000 | 0 | 0 | 365.2968 | 0
2 | 24 | 1 | 0 | 0 | 2000 | 4000 | 151 | 0 | 16000 | 0 | 0 | 365.2968 | 0
2 | 24 | 2 | 0 | 0 | 2000 | 4000 | 151 | 0 | 16000 | 0 | 0 | 365.2968 | 0
2 | 24 | 3 | 0 | 0 | 2000 | 4000 | 151 | 0 | 16000 | 0 | 0 | 365.2968 | 0
2 | 24 | 4 | 0 | 0 | 2000 | 4000 | 151 | 0 | 16000 | 0 | 0 | 365.2968 | 0
2 | 24 | 5 | 0 | 0 | 2000 | 4000 | 151 | 0 | 16000 | 0 | 0 | 365.2968 | 0
2 | 24 | 6 | 0 | 0 | 2000 | 4000 | 151 | 0 | 16000 | 0 | 0 | 365.2968 | 0
2 | 24 | 7 | 0 | 0 | 2000 | 4000 | 151 | 0 | 16000 | 0 | 0 | 365.2968 | 0
2 | 24 | 8 | 6.7989 | 10.0026 | 2000 | 4000 | 151 | 10002.635 | 16000 | 0 | 38.0618 | 365.2968 | 0
2 | 24 | 9 | 18.8033 | 27.6939 | 2000 | 4000 | 151 | 27693.871 | 16000 | 0 | 105.38 | 365.2968 | 0
2 | 24 | 10 | 3.1474 | 4.6233 | 2000 | 4000 | 151 | 4623.259 | 16000 | 0 | 17.5923 | 365.2968 | 0
2 | 24 | 11 | 18.5857 | 27.3771 | 2000 | 4000 | 151 | 27377.107 | 16000 | 0 | 104.1747 | 365.2968 | 0
2 | 24 | 12 | 15.0425 | 22.1525 | 2000 | 4000 | 151 | 22152.465 | 16000 | 0 | 84.294 | 365.2968 | 0
2 | 24 | 13 | 15.6425 | 23.0339 | 2000 | 4000 | 151 | 23033.938 | 16000 | 0 | 87.6482 | 365.2968 | 0
2 | 24 | 14 | 26.7301 | 39.3915 | 2000 | 4000 | 151 | 39391.502 | 16000 | 0 | 149.8916 | 365.2968 | 0
2 | 24 | 15 | 3.1457 | 4.6208 | 2000 | 4000 | 151 | 4620.788 | 16000 | 0 | 17.5829 | 365.2968 | 0
2 | 24 | 16 | 8.0765 | 11.8847 | 2000 | 4000 | 151 | 11884.718 | 16000 | 0 | 45.2234 | 365.2968 | 0
2 | 24 | 17 | 2.7897 | 4.0963 | 2000 | 4000 | 151 | 4096.274 | 16000 | 0 | 15.587 | 365.2968 | 0
2 | 24 | 18 | 0 | 0 | 2000 | 4000 | 151 | 0 | 16000 | 0 | 0 | 365.2968 | 0
2 | 24 | 19 | 0 | 0 | 2000 | 4000 | 151 | 0 | 16000 | 0 | 0 | 365.2968 | 0
2 | 24 | 20 | 0 | 0 | 2000 | 4000 | 151 | 0 | 16000 | 0 | 0 | 365.2968 | 0
2 | 24 | 21 | 0 | 0 | 2000 | 4000 | 151 | 0 | 16000 | 0 | 0 | 365.2968 | 0
2 | 24 | 22 | 0 | 0 | 2000 | 4000 | 151 | 0 | 16000 | 0 | 0 | 365.2968 | 0
2 | 24 | 23 | 0 | 0 | 2000 | 4000 | 151 | 0 | 16000 | 0 | 0 | 365.2968 | 0
2 | 25 | 0 | 0 | 0 | 2000 | 4000 | 151 | 0 | 16000 | 0 | 0 | 365.2968 | 0
2 | 25 | 1 | 0 | 0 | 2000 | 4000 | 151 | 0 | 16000 | 0 | 0 | 365.2968 | 0
2 | 25 | 2 | 0 | 0 | 2000 | 4000 | 151 | 0 | 16000 | 0 | 0 | 365.2968 | 0
2 | 25 | 3 | 0 | 0 | 2000 | 4000 | 151 | 0 | 16000 | 0 | 0 | 365.2968 | 0
2 | 25 | 4 | 0 | 0 | 2000 | 4000 | 151 | 0 | 16000 | 0 | 0 | 365.2968 | 0
2 | 25 | 5 | 0 | 0 | 2000 | 4000 | 151 | 0 | 16000 | 0 | 0 | 365.2968 | 0
2 | 25 | 6 | 0 | 0 | 2000 | 4000 | 151 | 0 | 16000 | 0 | 0 | 365.2968 | 0
2 | 25 | 7 | 0 | 0 | 2000 | 4000 | 151 | 0 | 16000 | 0 | 0 | 365.2968 | 0
2 | 25 | 8 | 10.8167 | 15.9226 | 2000 | 4000 | 151 | 15922.642 | 16000 | 0 | 60.5884 | 365.2968 | 0
2 | 25 | 9 | 29.8243 | 43.9665 | 2000 | 4000 | 151 | 43966.464 | 16000 | 0 | 167.3001 | 365.2968 | 0
2 | 25 | 10 | 6.7713 | 9.9623 | 2000 | 4000 | 151 | 9962.291 | 16000 | 0 | 37.9083 | 365.2968 | 0
2 | 25 | 11 | 35.7364 | 52.7092 | 2000 | 4000 | 151 | 52709.155 | 16000 | 0 | 200.5676 | 365.2968 | 0
2 | 25 | 12 | 22.2896 | 32.8459 | 2000 | 4000 | 151 | 32845.869 | 16000 | 0 | 124.9843 | 365.2968 | 0
2 | 25 | 13 | 65.803 | 97.3438 | 2000 | 4000 | 151 | 97343.778 | 16000 | 0 | 370.4101 | 365.2968 | 0
2 | 25 | 14 | 44.4104 | 65.5657 | 2000 | 4000 | 151 | 65565.658 | 16000 | 0 | 249.4888 | 365.2968 | 0
2 | 25 | 15 | 43.4221 | 64.1041 | 2000 | 4000 | 151 | 64104.149 | 16000 | 0 | 243.9275 | 365.2968 | 0
2 | 25 | 16 | 13.6794 | 20.1431 | 2000 | 4000 | 151 | 20143.106 | 16000 | 0 | 76.648 | 365.2968 | 0
2 | 25 | 17 | 5.3588 | 7.882 | 2000 | 4000 | 151 | 7882.006 | 16000 | 0 | 29.9924 | 365.2968 | 0
2 | 25 | 18 | 0 | 0 | 2000 | 4000 | 151 | 0 | 16000 | 0 | 0 | 365.2968 | 0
2 | 25 | 19 | 0 | 0 | 2000 | 4000 | 151 | 0 | 16000 | 0 | 0 | 365.2968 | 0
2 | 25 | 20 | 0 | 0 | 2000 | 4000 | 151 | 0 | 16000 | 0 | 0 | 365.2968 | 0
2 | 25 | 21 | 0 | 0 | 2000 | 4000 | 151 | 0 | 16000 | 0 | 0 | 365.2968 | 0
2 | 25 | 22 | 0 | 0 | 2000 | 4000 | 151 | 0 | 16000 | 0 | 0 | 365.2968 | 0
2 | 25 | 23 | 0 | 0 | 2000 | 4000 | 151 | 0 | 16000 | 0 | 0 | 365.2968 | 0
2 | 26 | 0 | 0 | 0 | 2000 | 4000 | 151 | 0 | 16000 | 0 | 0 | 365.2968 | 0
2 | 26 | 1 | 0 | 0 | 2000 | 4000 | 151 | 0 | 16000 | 0 | 0 | 365.2968 | 0
2 | 26 | 2 | 0 | 0 | 2000 | 4000 | 151 | 0 | 16000 | 0 | 0 | 365.2968 | 0
2 | 26 | 3 | 0 | 0 | 2000 | 4000 | 151 | 0 | 16000 | 0 | 0 | 365.2968 | 0
2 | 26 | 4 | 0 | 0 | 2000 | 4000 | 151 | 0 | 16000 | 0 | 0 | 365.2968 | 0
2 | 26 | 5 | 0 | 0 | 2000 | 4000 | 151 | 0 | 16000 | 0 | 0 | 365.2968 | 0
2 | 26 | 6 | 0 | 0 | 2000 | 4000 | 151 | 0 | 16000 | 0 | 0 | 365.2968 | 0
2 | 26 | 7 | 0 | 0 | 2000 | 4000 | 151 | 0 | 16000 | 0 | 0 | 365.2968 | 0
2 | 26 | 8 | 22.9141 | 33.7579 | 2000 | 4000 | 151 | 33757.862 | 16000 | 0 | 128.4546 | 365.2968 | 0
2 | 26 | 9 | 54.7307 | 80.8966 | 2000 | 4000 | 151 | 80896.609 | 16000 | 0 | 307.8258 | 365.2968 | 0
2 | 26 | 10 | 100.5924 | 149.4494 | 2000 | 4000 | 151 | 149449.449 | 16000 | 0 | 568.6813 | 365.2968 | 0
2 | 26 | 11 | 106.7909 | 158.787 | 2000 | 4000 | 151 | 158786.986 | 16000 | 0 | 604.2123 | 365.2968 | 0
2 | 26 | 12 | 166.6667 | 250 | 2000 | 4000 | 151 | 250000 | 16000 | 0 | 951.2938 | 365.2968 | 0
2 | 26 | 13 | 126.1886 | 188.1107 | 2000 | 4000 | 151 | 188110.675 | 16000 | 0 | 715.794 | 365.2968 | 0
2 | 26 | 14 | 30.6915 | 45.2644 | 2000 | 3790.5703 | 151 | 45264.412 | 15162.2812 | 0 | 172.239 | 346.1708 | 0
2 | 26 | 15 | 44.2838 | 65.382 | 183.7198 | 120.3682 | 151 | 65381.998 | 481.4726 | 0 | 248.7899 | 10.9925 | 0
2 | 26 | 16 | 5.7707 | 8.4888 | 1275.9076 | 835.9395 | 151 | 8488.814 | 3343.7579 | 0 | 32.3014 | 76.3415 | 0
2 | 26 | 17 | 1.9481 | 2.8562 | 2000 | 2033.1745 | 151 | 2856.181 | 8132.6982 | 0 | 10.8683 | 185.678 | 0
2 | 26 | 18 | 0 | 0 | 1469.7585 | 962.9452 | 151 | 0 | 3851.781 | 0 | 0 | 87.9402 | 0
2 | 26 | 19 | 0 | 0 | 962.5804 | 630.6561 | 151 | 0 | 2522.6245 | 0 | 0 | 57.5942 | 0
2 | 26 | 20 | 0 | 0 | 2000 | 4000 | 151 | 0 | 16000 | 0 | 0 | 365.2968 | 0
2 | 26 | 21 | 0 | 0 | 2000 | 4000 | 151 | 0 | 16000 | 0 | 0 | 365.2968 | 0
2 | 26 | 22 | 0 | 0 | 2000 | 4000 | 151 | 0 | 16000 | 0 | 0 | 365.2968 | 0
2 | 26 | 23 | 0 | 0 | 2000 | 4000 | 151 | 0 | 16000 | 0 | 0 | 365.2968 | 0
2 | 27 | 0 | 0 | 0 | 2000 | 4000 | 151 | 0 | 16000 | 0 | 0 | 365.2968 | 0
2 | 27 | 1 | 0 | 0 | 2000 | 4000 | 151 | 0 | 16000 | 0 | 0 | 365.2968 | 0
2 | 27 | 2 | 0 | 0 | 2000 | 4000 | 151 | 0 | 16000 | 0 | 0 | 365.2968 | 0
2 | 27 | 3 | 0 | 0 | 2000 | 4000 | 151 | 0 | 16000 | 0 | 0 | 365.2968 | 0
2 | 27 | 4 | 0 | 0 | 2000 | 4000 | 151 | 0 | 16000 | 0 | 0 | 365.2968 | 0
2 | 27 | 5 | 0 | 0 | 2000 | 4000 | 151 | 0 | 16000 | 0 | 0 | 365.2968 | 0
2 | 27 | 6 | 0 | 0 | 2000 | 4000 | 151 | 0 | 16000 | 0 | 0 | 365.2968 | 0
2 | 27 | 7 | 0 | 0 | 2000 | 4000 | 151 | 0 | 16000 | 0 | 0 | 365.2968 | 0
2 | 27 | 8 | 39.4087 | 58.1398 | 2000 | 4000 | 151 | 58139.819 | 16000 | 0 | 221.2322 | 365.2968 | 0
2 | 27 | 9 | 90.8432 | 134.7149 | 2000 | 4000 | 151 | 134714.885 | 16000 | 0 | 512.6137 | 365.2968 | 0
2 | 27 | 10 | 130.4169 | 194.3163 | 2000 | 4000 | 151 | 194316.283 | 16000 | 0 | 739.4075 | 365.2968 | 0
2 | 27 | 11 | 156.2288 | 233.6252 | 2000 | 4000 | 151 | 233625.234 | 16000 | 0 | 888.9849 | 365.2968 | 0
2 | 27 | 12 | 166.6667 | 250 | 2000 | 4000 | 151 | 250000 | 16000 | 0 | 951.2938 | 365.2968 | 0
2 | 27 | 13 | 133.3515 | 198.9465 | 2000 | 4000 | 151 | 198946.508 | 16000 | 0 | 757.0263 | 365.2968 | 0
2 | 27 | 14 | 140.2069 | 209.4329 | 2000 | 4000 | 151 | 209432.934 | 16000 | 0 | 796.929 | 365.2968 | 0
2 | 27 | 15 | 108.4863 | 161.4499 | 2000 | 4000 | 151 | 161449.885 | 16000 | 0 | 614.3451 | 365.2968 | 0
2 | 27 | 16 | 89.6854 | 133.1961 | 2000 | 4000 | 151 | 133196.147 | 16000 | 0 | 506.8347 | 365.2968 | 0
2 | 27 | 17 | 39.162 | 57.8333 | 2000 | 4000 | 151 | 57833.298 | 16000 | 0 | 220.0658 | 365.2968 | 0
2 | 27 | 18 | 0 | 0 | 2000 | 4000 | 151 | 0 | 16000 | 0 | 0 | 365.2968 | 0
2 | 27 | 19 | 0 | 0 | 2000 | 4000 | 151 | 0 | 16000 | 0 | 0 | 365.2968 | 0
2 | 27 | 20 | 0 | 0 | 2000 | 4000 | 151 | 0 | 16000 | 0 | 0 | 365.2968 | 0
2 | 27 | 21 | 0 | 0 | 2000 | 4000 | 151 | 0 | 16000 | 0 | 0 | 365.2968 | 0
2 | 27 | 22 | 0 | 0 | 2000 | 4000 | 151 | 0 | 16000 | 0 | 0 | 365.2968 | 0
2 | 27 | 23 | 0 | 0 | 2000 | 4000 | 151 | 0 | 16000 | 0 | 0 | 365.2968 | 0
2 | 28 | 0 | 0 | 0 | 2000 | 4000 | 151 | 0 | 16000 | 0 | 0 | 365.2968 | 0
2 | 28 | 1 | 0 | 0 | 2000 | 4000 | 151 | 0 | 16000 | 0 | 0 | 365.2968 | 0
2 | 28 | 2 | 0 | 0 | 2000 | 4000 | 151 | 0 | 16000 | 0 | 0 | 365.2968 | 0
2 | 28 | 3 | 0 | 0 | 2000 | 4000 | 151 | 0 | 16000 | 0 | 0 | 365.2968 | 0
2 | 28 | 4 | 0 | 0 | 2000 | 4000 | 151 | 0 | 16000 | 0 | 0 | 365.2968 | 0
2 | 28 | 5 | 0 | 0 | 2000 | 4000 | 151 | 0 | 16000 | 0 | 0 | 365.2968 | 0
2 | 28 | 6 | 0 | 0 | 2000 | 4000 | 151 | 0 | 16000 | 0 | 0 | 365.2968 | 0
2 | 28 | 7 | 0 | 0 | 2000 | 4000 | 151 | 0 | 16000 | 0 | 0 | 365.2968 | 0
2 | 28 | 8 | 37.6928 | 55.6336 | 2000 | 4000 | 151 | 55633.561 | 16000 | 0 | 211.6954 | 365.2968 | 0
2 | 28 | 9 | 62.8298 | 92.9834 | 2000 | 4000 | 151 | 92983.359 | 16000 | 0 | 353.818 | 365.2968 | 0
2 | 28 | 10 | 100.9755 | 150.1066 | 2000 | 4000 | 151 | 150106.601 | 16000 | 0 | 571.1819 | 365.2968 | 0
2 | 28 | 11 | 123.0864 | 183.5405 | 2000 | 4000 | 151 | 183540.477 | 16000 | 0 | 698.4036 | 365.2968 | 0
2 | 28 | 12 | 156.8353 | 234.9534 | 2000 | 2687.2752 | 151 | 234953.433 | 10749.1009 | 0 | 894.0389 | 245.4133 | 0
2 | 28 | 13 | 155.2167 | 232.5139 | 295.043 | 193.304 | 151 | 232513.932 | 773.216 | 0 | 884.7562 | 17.6533 | 0
2 | 28 | 14 | 140.7059 | 210.4107 | 2000 | 1444.5034 | 151 | 210410.733 | 5778.0137 | 0 | 800.6497 | 131.9181 | 0
2 | 28 | 15 | 101.4865 | 151.0104 | 2000 | 4000 | 151 | 151010.386 | 16000 | 0 | 574.621 | 365.2968 | 0
2 | 28 | 16 | 51.3506 | 75.9981 | 2000 | 4000 | 151 | 75998.065 | 16000 | 0 | 289.1859 | 365.2968 | 0
2 | 28 | 17 | 18.6533 | 27.5284 | 2000 | 4000 | 151 | 27528.395 | 16000 | 0 | 104.7504 | 365.2968 | 0
2 | 28 | 18 | 0 | 0 | 2000 | 4000 | 151 | 0 | 16000 | 0 | 0 | 365.2968 | 0
2 | 28 | 19 | 0 | 0 | 2000 | 4000 | 151 | 0 | 16000 | 0 | 0 | 365.2968 | 0
2 | 28 | 20 | 0 | 0 | 2000 | 4000 | 151 | 0 | 16000 | 0 | 0 | 365.2968 | 0
2 | 28 | 21 | 0 | 0 | 2000 | 4000 | 151 | 0 | 16000 | 0 | 0 | 365.2968 | 0
2 | 28 | 22 | 0 | 0 | 2000 | 4000 | 151 | 0 | 16000 | 0 | 0 | 365.2968 | 0
2 | 28 | 23 | 0 | 0 | 2000 | 4000 | 151 | 0 | 16000 | 0 | 0 | 365.2968 | 0
3 | 1 | 0 | 0 | 0 | 2000 | 4000 | 5151 | 0 | 16000 | 0 | 0 | 365.2968 | 0
3 | 1 | 1 | 0 | 0 | 2000 | 4000 | 5151 | 0 | 16000 | 0 | 0 | 365.2968 | 0
3 | 1 | 2 | 0 | 0 | 2000 | 4000 | 5151 | 0 | 16000 | 0 | 0 | 365.2968 | 0
3 | 1 | 3 | 0 | 0 | 2000 | 4000 | 5151 | 0 | 16000 | 0 | 0 | 365.2968 | 0
3 | 1 | 4 | 0 | 0 | 2000 | 4000 | 5151 | 0 | 16000 | 0 | 0 | 365.2968 | 0
3 | 1 | 5 | 0 | 0 | 2000 | 4000 | 5151 | 0 | 16000 | 0 | 0 | 365.2968 | 0
3 | 1 | 6 | 0 | 0 | 2000 | 4000 | 5151 | 0 | 16000 | 0 | 0 | 365.2968 | 0
3 | 1 | 7 | 0 | 0 | 2000 | 4000 | 5151 | 0 | 16000 | 0 | 0 | 365.2968 | 0
3 | 1 | 8 | 42.0693 | 62.0917 | 2000 | 4000 | 5151 | 62091.724 | 16000 | 0 | 236.2699 | 365.2968 | 0
3 | 1 | 9 | 91.9897 | 136.4877 | 2000 | 4000 | 5151 | 136487.653 | 16000 | 0 | 519.3594 | 365.2968 | 0
3 | 1 | 10 | 127.8541 | 190.5402 | 2000 | 4000 | 5151 | 190540.159 | 16000 | 0 | 725.0387 | 365.2968 | 0
3 | 1 | 11 | 152.4874 | 228.0709 | 1880.0399 | 1231.7503 | 5151 | 228070.888 | 4927.001 | 0 | 867.8496 | 112.4886 | 0
3 | 1 | 12 | 164.0409 | 245.7857 | 2000 | 4000 | 5151 | 245785.693 | 16000 | 0 | 935.2576 | 365.2968 | 0
3 | 1 | 13 | 160.4156 | 240.2829 | 2000 | 1572.6422 | 5151 | 240282.893 | 6290.5688 | 0 | 914.3185 | 143.6203 | 0
3 | 1 | 14 | 147.2486 | 220.2128 | 2000 | 4000 | 5151 | 220212.828 | 16000 | 0 | 837.9484 | 365.2968 | 0
3 | 1 | 15 | 122.909 | 183.2165 | 2000 | 4000 | 5151 | 183216.545 | 16000 | 0 | 697.171 | 365.2968 | 0
3 | 1 | 16 | 88.4755 | 131.3408 | 2000 | 4000 | 5151 | 131340.835 | 16000 | 0 | 499.7749 | 365.2968 | 0
3 | 1 | 17 | 38.2579 | 56.4794 | 2000 | 4000 | 5151 | 56479.378 | 16000 | 0 | 214.9139 | 365.2968 | 0
3 | 1 | 18 | 0 | 0 | 2000 | 4000 | 5151 | 0 | 16000 | 0 | 0 | 365.2968 | 0
3 | 1 | 19 | 0 | 0 | 2000 | 4000 | 5151 | 0 | 16000 | 0 | 0 | 365.2968 | 0
3 | 1 | 20 | 0 | 0 | 2000 | 4000 | 5151 | 0 | 16000 | 0 | 0 | 365.2968 | 0
3 | 1 | 21 | 0 | 0 | 2000 | 4000 | 5151 | 0 | 16000 | 0 | 0 | 365.2968 | 0
3 | 1 | 22 | 0 | 0 | 2000 | 4000 | 5151 | 0 | 16000 | 0 | 0 | 365.2968 | 0
3 | 1 | 23 | 0 | 0 | 2000 | 4000 | 5151 | 0 | 16000 | 0 | 0 | 365.2968 | 0
3 | 2 | 0 | 0 | 0 | 2000 | 4000 | 5151 | 0 | 16000 | 0 | 0 | 365.2968 | 0
3 | 2 | 1 | 0 | 0 | 2000 | 4000 | 5151 | 0 | 16000 | 0 | 0 | 365.2968 | 0
3 | 2 | 2 | 0 | 0 | 2000 | 4000 | 5151 | 0 | 16000 | 0 | 0 | 365.2968 | 0
3 | 2 | 3 | 0 | 0 | 2000 | 4000 | 5151 | 0 | 16000 | 0 | 0 | 365.2968 | 0
3 | 2 | 4 | 0 | 0 | 2000 | 4000 | 5151 | 0 | 16000 | 0 | 0 | 365.2968 | 0
3 | 2 | 5 | 0 | 0 | 2000 | 4000 | 5151 | 0 | 16000 | 0 | 0 | 365.2968 | 0
3 | 2 | 6 | 0 | 0 | 2000 | 4000 | 5151 | 0 | 16000 | 0 | 0 | 365.2968 | 0
3 | 2 | 7 | 0 | 0 | 2000 | 4000 | 5151 | 0 | 16000 | 0 | 0 | 365.2968 | 0
3 | 2 | 8 | 22.5551 | 33.2349 | 2000 | 4000 | 5151 | 33234.914 | 16000 | 0 | 126.4647 | 365.2968 | 0
3 | 2 | 9 | 94.6904 | 140.5347 | 2000 | 4000 | 5151 | 140534.71 | 16000 | 0 | 534.7592 | 365.2968 | 0
3 | 2 | 10 | 130.3935 | 194.4039 | 2000 | 4000 | 5151 | 194403.851 | 16000 | 0 | 739.7407 | 365.2968 | 0
3 | 2 | 11 | 154.3079 | 230.8816 | 2000 | 4000 | 5151 | 230881.558 | 16000 | 0 | 878.5447 | 365.2968 | 0
3 | 2 | 12 | 166.1719 | 249.1478 | 2000 | 4000 | 5151 | 249147.768 | 16000 | 0 | 948.0509 | 365.2968 | 0
3 | 2 | 13 | 163.8864 | 245.6596 | 2000 | 4000 | 5151 | 245659.619 | 16000 | 0 | 934.7779 | 365.2968 | 0
3 | 2 | 14 | 151.1519 | 226.1684 | 2000 | 4000 | 5151 | 226168.402 | 16000 | 0 | 860.6104 | 365.2968 | 0
3 | 2 | 15 | 125.6859 | 187.3838 | 2000 | 4000 | 5151 | 187383.794 | 16000 | 0 | 713.0281 | 365.2968 | 0
3 | 2 | 16 | 92.521 | 137.3737 | 2000 | 4000 | 5151 | 137373.664 | 16000 | 0 | 522.7308 | 365.2968 | 0
3 | 2 | 17 | 43.4612 | 64.1757 | 2000 | 4000 | 5151 | 64175.69 | 16000 | 0 | 244.1997 | 365.2968 | 0
3 | 2 | 18 | 0.94917 | 1.3833 | 2000 | 4000 | 5151 | 1383.271 | 16000 | 0 | 5.2636 | 365.2968 | 0
3 | 2 | 19 | 0 | 0 | 2000 | 4000 | 5151 | 0 | 16000 | 0 | 0 | 365.2968 | 0
3 | 2 | 20 | 0 | 0 | 2000 | 4000 | 5151 | 0 | 16000 | 0 | 0 | 365.2968 | 0
3 | 2 | 21 | 0 | 0 | 2000 | 4000 | 5151 | 0 | 16000 | 0 | 0 | 365.2968 | 0
3 | 2 | 22 | 0 | 0 | 2000 | 4000 | 5151 | 0 | 16000 | 0 | 0 | 365.2968 | 0
3 | 2 | 23 | 0 | 0 | 2000 | 4000 | 5151 | 0 | 16000 | 0 | 0 | 365.2968 | 0
3 | 3 | 0 | 0 | 0 | 2000 | 4000 | 5151 | 0 | 16000 | 0 | 0 | 365.2968 | 0
3 | 3 | 1 | 0 | 0 | 2000 | 4000 | 5151 | 0 | 16000 | 0 | 0 | 365.2968 | 0
3 | 3 | 2 | 0 | 0 | 2000 | 4000 | 5151 | 0 | 16000 | 0 | 0 | 365.2968 | 0
3 | 3 | 3 | 0 | 0 | 2000 | 4000 | 5151 | 0 | 16000 | 0 | 0 | 365.2968 | 0
3 | 3 | 4 | 0 | 0 | 2000 | 4000 | 5151 | 0 | 16000 | 0 | 0 | 365.2968 | 0
3 | 3 | 5 | 0 | 0 | 2000 | 4000 | 5151 | 0 | 16000 | 0 | 0 | 365.2968 | 0
3 | 3 | 6 | 0 | 0 | 2000 | 4000 | 5151 | 0 | 16000 | 0 | 0 | 365.2968 | 0
3 | 3 | 7 | 0.28176 | 0.39849 | 2000 | 4000 | 5151 | 398.493 | 16000 | 0 | 1.5163 | 365.2968 | 0
3 | 3 | 8 | 33.6332 | 49.5984 | 2000 | 4000 | 5151 | 49598.425 | 16000 | 0 | 188.7307 | 365.2968 | 0
3 | 3 | 9 | 66.0718 | 97.7245 | 2000 | 4000 | 5151 | 97724.504 | 16000 | 0 | 371.8588 | 365.2968 | 0
3 | 3 | 10 | 101.0056 | 149.9651 | 2000 | 4000 | 5151 | 149965.146 | 16000 | 0 | 570.6436 | 365.2968 | 0
3 | 3 | 11 | 121.0986 | 180.2591 | 2000 | 4000 | 5151 | 180259.07 | 16000 | 0 | 685.9173 | 365.2968 | 0
3 | 3 | 12 | 123.0611 | 183.2783 | 2000 | 4000 | 5151 | 183278.334 | 16000 | 0 | 697.4061 | 365.2968 | 0
3 | 3 | 13 | 127.1863 | 189.588 | 2000 | 4000 | 5151 | 189588.014 | 16000 | 0 | 721.4156 | 365.2968 | 0
3 | 3 | 14 | 105.1769 | 156.3924 | 2000 | 4000 | 5151 | 156392.363 | 16000 | 0 | 595.1003 | 365.2968 | 0
3 | 3 | 15 | 110.1293 | 163.8872 | 2000 | 4000 | 5151 | 163887.233 | 16000 | 0 | 623.6196 | 365.2968 | 0
3 | 3 | 16 | 86.458 | 128.2864 | 2000 | 4000 | 5151 | 128286.391 | 16000 | 0 | 488.1522 | 365.2968 | 0
3 | 3 | 17 | 18.8951 | 27.8429 | 2000 | 4000 | 5151 | 27842.937 | 16000 | 0 | 105.9472 | 365.2968 | 0
3 | 3 | 18 | 0 | 0 | 2000 | 4000 | 5151 | 0 | 16000 | 0 | 0 | 365.2968 | 0
3 | 3 | 19 | 0 | 0 | 2000 | 4000 | 5151 | 0 | 16000 | 0 | 0 | 365.2968 | 0
3 | 3 | 20 | 0 | 0 | 2000 | 4000 | 5151 | 0 | 16000 | 0 | 0 | 365.2968 | 0
3 | 3 | 21 | 0 | 0 | 2000 | 4000 | 5151 | 0 | 16000 | 0 | 0 | 365.2968 | 0
3 | 3 | 22 | 0 | 0 | 2000 | 4000 | 5151 | 0 | 16000 | 0 | 0 | 365.2968 | 0
3 | 3 | 23 | 0 | 0 | 2000 | 4000 | 5151 | 0 | 16000 | 0 | 0 | 365.2968 | 0
3 | 4 | 0 | 0 | 0 | 2000 | 4000 | 5151 | 0 | 16000 | 0 | 0 | 365.2968 | 0
3 | 4 | 1 | 0 | 0 | 2000 | 4000 | 5151 | 0 | 16000 | 0 | 0 | 365.2968 | 0
3 | 4 | 2 | 0 | 0 | 2000 | 4000 | 5151 | 0 | 16000 | 0 | 0 | 365.2968 | 0
3 | 4 | 3 | 0 | 0 | 2000 | 4000 | 5151 | 0 | 16000 | 0 | 0 | 365.2968 | 0
3 | 4 | 4 | 0 | 0 | 2000 | 4000 | 5151 | 0 | 16000 | 0 | 0 | 365.2968 | 0
3 | 4 | 5 | 0 | 0 | 2000 | 4000 | 5151 | 0 | 16000 | 0 | 0 | 365.2968 | 0
3 | 4 | 6 | 0 | 0 | 2000 | 4000 | 5151 | 0 | 16000 | 0 | 0 | 365.2968 | 0
3 | 4 | 7 | 0 | 0 | 2000 | 4000 | 5151 | 0 | 16000 | 0 | 0 | 365.2968 | 0
3 | 4 | 8 | 14.824 | 21.8602 | 2000 | 4000 | 5151 | 21860.182 | 16000 | 0 | 83.1818 | 365.2968 | 0
3 | 4 | 9 | 10.3326 | 15.236 | 2000 | 4000 | 5151 | 15235.994 | 16000 | 0 | 57.9756 | 365.2968 | 0
3 | 4 | 10 | 28.2217 | 41.6831 | 2000 | 4000 | 5151 | 41683.125 | 16000 | 0 | 158.6116 | 365.2968 | 0
3 | 4 | 11 | 52.4712 | 77.6809 | 2000 | 4000 | 5151 | 77680.936 | 16000 | 0 | 295.5896 | 365.2968 | 0
3 | 4 | 12 | 80.8244 | 120.0369 | 2000 | 4000 | 5151 | 120036.867 | 16000 | 0 | 456.7613 | 365.2968 | 0
3 | 4 | 13 | 37.3748 | 55.2635 | 2000 | 4000 | 5151 | 55263.492 | 16000 | 0 | 210.2873 | 365.2968 | 0
3 | 4 | 14 | 19.8928 | 29.3677 | 2000 | 4000 | 5151 | 29367.713 | 16000 | 0 | 111.7493 | 365.2968 | 0
3 | 4 | 15 | 48.4875 | 71.7539 | 2000 | 4000 | 5151 | 71753.895 | 16000 | 0 | 273.0361 | 365.2968 | 0
3 | 4 | 16 | 1.4709 | 2.1587 | 2000 | 4000 | 5151 | 2158.696 | 16000 | 0 | 8.2142 | 365.2968 | 0
3 | 4 | 17 | 6.017 | 8.8666 | 2000 | 4000 | 5151 | 8866.576 | 16000 | 0 | 33.7389 | 365.2968 | 0
3 | 4 | 18 | 0 | 0 | 2000 | 4000 | 5151 | 0 | 16000 | 0 | 0 | 365.2968 | 0
3 | 4 | 19 | 0 | 0 | 2000 | 4000 | 5151 | 0 | 16000 | 0 | 0 | 365.2968 | 0
3 | 4 | 20 | 0 | 0 | 2000 | 4000 | 5151 | 0 | 16000 | 0 | 0 | 365.2968 | 0
3 | 4 | 21 | 0 | 0 | 2000 | 4000 | 5151 | 0 | 16000 | 0 | 0 | 365.2968 | 0
3 | 4 | 22 | 0 | 0 | 2000 | 4000 | 5151 | 0 | 16000 | 0 | 0 | 365.2968 | 0
3 | 4 | 23 | 0 | 0 | 2000 | 4000 | 5151 | 0 | 16000 | 0 | 0 | 365.2968 | 0
3 | 5 | 0 | 0 | 0 | 2000 | 4000 | 5151 | 0 | 16000 | 0 | 0 | 365.2968 | 0
3 | 5 | 1 | 0 | 0 | 2000 | 4000 | 5151 | 0 | 16000 | 0 | 0 | 365.2968 | 0
3 | 5 | 2 | 0 | 0 | 2000 | 4000 | 5151 | 0 | 16000 | 0 | 0 | 365.2968 | 0
3 | 5 | 3 | 0 | 0 | 2000 | 4000 | 5151 | 0 | 16000 | 0 | 0 | 365.2968 | 0
3 | 5 | 4 | 0 | 0 | 2000 | 4000 | 5151 | 0 | 16000 | 0 | 0 | 365.2968 | 0
3 | 5 | 5 | 0 | 0 | 2000 | 4000 | 5151 | 0 | 16000 | 0 | 0 | 365.2968 | 0
3 | 5 | 6 | 0 | 0 | 2000 | 3123.3337 | 5151 | 0 | 12493.3347 | 0 | 0 | 285.236 | 0
3 | 5 | 7 | 0 | 0 | 687.6402 | 450.5229 | 5151 | 0 | 1802.0915 | 3348.9085 | 0 | 41.1436 | 33.4891
3 | 5 | 8 | 1.7363 | 2.5449 | 2000 | 4000 | 5151 | 2544.947 | 16000 | 0 | 9.684 | 365.2968 | 0
3 | 5 | 9 | 5.7837 | 8.5099 | 2000 | 4000 | 5151 | 8509.9 | 16000 | 0 | 32.3817 | 365.2968 | 0
3 | 5 | 10 | 12.8699 | 18.9559 | 1914.43 | 1254.2817 | 5151 | 18955.896 | 5017.1269 | 0 | 72.1305 | 114.5463 | 0
3 | 5 | 11 | 32.9977 | 48.6756 | 2000 | 4000 | 5151 | 48675.575 | 16000 | 0 | 185.2191 | 365.2968 | 0
3 | 5 | 12 | 27.7048 | 40.8567 | 2000 | 4000 | 5151 | 40856.673 | 16000 | 0 | 155.4668 | 365.2968 | 0
3 | 5 | 13 | 11.5408 | 16.9964 | 2000 | 4000 | 5151 | 16996.43 | 16000 | 0 | 64.6744 | 365.2968 | 0
3 | 5 | 14 | 26.689 | 39.3501 | 2000 | 4000 | 5151 | 39350.118 | 16000 | 0 | 149.7341 | 365.2968 | 0
3 | 5 | 15 | 14.3189 | 21.0896 | 2000 | 4000 | 5151 | 21089.619 | 16000 | 0 | 80.2497 | 365.2968 | 0
3 | 5 | 16 | 12.2503 | 18.0374 | 2000 | 4000 | 5151 | 18037.386 | 16000 | 0 | 68.6354 | 365.2968 | 0
3 | 5 | 17 | 3.6049 | 5.2976 | 2000 | 4000 | 5151 | 5297.558 | 16000 | 0 | 20.1581 | 365.2968 | 0
3 | 5 | 18 | 0 | 0 | 2000 | 4000 | 5151 | 0 | 16000 | 0 | 0 | 365.2968 | 0
3 | 5 | 19 | 0 | 0 | 2000 | 4000 | 5151 | 0 | 16000 | 0 | 0 | 365.2968 | 0
3 | 5 | 20 | 0 | 0 | 2000 | 4000 | 5151 | 0 | 16000 | 0 | 0 | 365.2968 | 0
3 | 5 | 21 | 0 | 0 | 2000 | 4000 | 5151 | 0 | 16000 | 0 | 0 | 365.2968 | 0
3 | 5 | 22 | 0 | 0 | 2000 | 4000 | 5151 | 0 | 16000 | 0 | 0 | 365.2968 | 0
3 | 5 | 23 | 0 | 0 | 2000 | 4000 | 5151 | 0 | 16000 | 0 | 0 | 365.2968 | 0
3 | 6 | 0 | 0 | 0 | 2000 | 4000 | 5151 | 0 | 16000 | 0 | 0 | 365.2968 | 0
3 | 6 | 1 | 0 | 0 | 2000 | 4000 | 5151 | 0 | 16000 | 0 | 0 | 365.2968 | 0
3 | 6 | 2 | 0 | 0 | 2000 | 4000 | 5151 | 0 | 16000 | 0 | 0 | 365.2968 | 0
3 | 6 | 3 | 0 | 0 | 2000 | 4000 | 5151 | 0 | 16000 | 0 | 0 | 365.2968 | 0
3 | 6 | 4 | 0 | 0 | 2000 | 4000 | 5151 | 0 | 16000 | 0 | 0 | 365.2968 | 0
3 | 6 | 5 | 0 | 0 | 2000 | 4000 | 5151 | 0 | 16000 | 0 | 0 | 365.2968 | 0
3 | 6 | 6 | 0 | 0 | 2000 | 4000 | 5151 | 0 | 16000 | 0 | 0 | 365.2968 | 0
3 | 6 | 7 | 1.6229 | 2.3754 | 2000 | 4000 | 5151 | 2375.38 | 16000 | 0 | 9.0387 | 365.2968 | 0
3 | 6 | 8 | 11.2987 | 16.631 | 2000 | 4000 | 5151 | 16630.996 | 16000 | 0 | 63.2839 | 365.2968 | 0
3 | 6 | 9 | 16.672 | 24.5548 | 2000 | 4000 | 5151 | 24554.796 | 16000 | 0 | 93.4353 | 365.2968 | 0
3 | 6 | 10 | 29.4818 | 43.4673 | 2000 | 4000 | 5151 | 43467.323 | 16000 | 0 | 165.4008 | 365.2968 | 0
3 | 6 | 11 | 65.7773 | 97.3529 | 2000 | 4000 | 5151 | 97352.875 | 16000 | 0 | 370.4447 | 365.2968 | 0
3 | 6 | 12 | 79.2731 | 117.5274 | 2000 | 4000 | 5151 | 117527.369 | 16000 | 0 | 447.2122 | 365.2968 | 0
3 | 6 | 13 | 93.8979 | 139.4827 | 2000 | 4000 | 5151 | 139482.658 | 16000 | 0 | 530.7559 | 365.2968 | 0
3 | 6 | 14 | 109.6665 | 163.2543 | 2000 | 4000 | 5151 | 163254.314 | 16000 | 0 | 621.2112 | 365.2968 | 0
3 | 6 | 15 | 82.8421 | 122.8935 | 2000 | 4000 | 5151 | 122893.534 | 16000 | 0 | 467.6314 | 365.2968 | 0
3 | 6 | 16 | 43.3908 | 64.0882 | 2000 | 4000 | 5151 | 64088.229 | 16000 | 0 | 243.8669 | 365.2968 | 0
3 | 6 | 17 | 7.8642 | 11.5758 | 2000 | 4000 | 5151 | 11575.826 | 16000 | 0 | 44.048 | 365.2968 | 0
3 | 6 | 18 | 0 | 0 | 2000 | 4000 | 5151 | 0 | 16000 | 0 | 0 | 365.2968 | 0
3 | 6 | 19 | 0 | 0 | 2000 | 4000 | 5151 | 0 | 16000 | 0 | 0 | 365.2968 | 0
3 | 6 | 20 | 0 | 0 | 2000 | 4000 | 5151 | 0 | 16000 | 0 | 0 | 365.2968 | 0
3 | 6 | 21 | 0 | 0 | 2000 | 4000 | 5151 | 0 | 16000 | 0 | 0 | 365.2968 | 0
3 | 6 | 22 | 0 | 0 | 2000 | 4000 | 5151 | 0 | 16000 | 0 | 0 | 365.2968 | 0
3 | 6 | 23 | 0 | 0 | 2000 | 4000 | 5151 | 0 | 16000 | 0 | 0 | 365.2968 | 0
3 | 7 | 0 | 0 | 0 | 2000 | 4000 | 5151 | 0 | 16000 | 0 | 0 | 365.2968 | 0
3 | 7 | 1 | 0 | 0 | 2000 | 4000 | 5151 | 0 | 16000 | 0 | 0 | 365.2968 | 0
3 | 7 | 2 | 0 | 0 | 2000 | 4000 | 5151 | 0 | 16000 | 0 | 0 | 365.2968 | 0
3 | 7 | 3 | 0 | 0 | 2000 | 4000 | 5151 | 0 | 16000 | 0 | 0 | 365.2968 | 0
3 | 7 | 4 | 0 | 0 | 2000 | 4000 | 5151 | 0 | 16000 | 0 | 0 | 365.2968 | 0
3 | 7 | 5 | 0 | 0 | 2000 | 4000 | 5151 | 0 | 16000 | 0 | 0 | 365.2968 | 0
3 | 7 | 6 | 0 | 0 | 2000 | 4000 | 5151 | 0 | 16000 | 0 | 0 | 365.2968 | 0
3 | 7 | 7 | 2.6542 | 3.8961 | 2000 | 4000 | 5151 | 3896.109 | 16000 | 0 | 14.8254 | 365.2968 | 0
3 | 7 | 8 | 8.9949 | 13.2396 | 2000 | 4000 | 5151 | 13239.614 | 16000 | 0 | 50.379 | 365.2968 | 0
3 | 7 | 9 | 17.657 | 26.0141 | 2000 | 4000 | 5151 | 26014.147 | 16000 | 0 | 98.9884 | 365.2968 | 0
3 | 7 | 10 | 25.4227 | 37.4855 | 2000 | 4000 | 5151 | 37485.462 | 16000 | 0 | 142.6387 | 365.2968 | 0
3 | 7 | 11 | 57.6083 | 85.2264 | 2000 | 4000 | 5151 | 85226.375 | 16000 | 0 | 324.3013 | 365.2968 | 0
3 | 7 | 12 | 75.8351 | 112.4412 | 2000 | 4000 | 5151 | 112441.22 | 16000 | 0 | 427.8585 | 365.2968 | 0
3 | 7 | 13 | 128.845 | 192.3745 | 2000 | 4000 | 5151 | 192374.464 | 16000 | 0 | 732.0185 | 365.2968 | 0
3 | 7 | 14 | 112.6981 | 167.8947 | 2000 | 4000 | 5151 | 167894.69 | 16000 | 0 | 638.8687 | 365.2968 | 0
3 | 7 | 15 | 62.5053 | 92.5406 | 2000 | 4000 | 5151 | 92540.648 | 16000 | 0 | 352.1334 | 365.2968 | 0
3 | 7 | 16 | 54.1784 | 80.1485 | 2000 | 4000 | 5151 | 80148.468 | 16000 | 0 | 304.9789 | 365.2968 | 0
3 | 7 | 17 | 15.4079 | 22.6971 | 2000 | 4000 | 5151 | 22697.066 | 16000 | 0 | 86.3663 | 365.2968 | 0
3 | 7 | 18 | 0.026594 | 0.022394 | 2000 | 4000 | 5151 | 22.394 | 16000 | 0 | 0.085213 | 365.2968 | 0
3 | 7 | 19 | 0 | 0 | 2000 | 4000 | 5151 | 0 | 16000 | 0 | 0 | 365.2968 | 0
3 | 7 | 20 | 0 | 0 | 2000 | 4000 | 5151 | 0 | 16000 | 0 | 0 | 365.2968 | 0
3 | 7 | 21 | 0 | 0 | 2000 | 4000 | 5151 | 0 | 16000 | 0 | 0 | 365.2968 | 0
3 | 7 | 22 | 0 | 0 | 2000 | 4000 | 5151 | 0 | 16000 | 0 | 0 | 365.2968 | 0
3 | 7 | 23 | 0 | 0 | 2000 | 4000 | 5151 | 0 | 16000 | 0 | 0 | 365.2968 | 0
3 | 8 | 0 | 0 | 0 | 2000 | 4000 | 5151 | 0 | 16000 | 0 | 0 | 365.2968 | 0
3 | 8 | 1 | 0 | 0 | 2000 | 4000 | 5151 | 0 | 16000 | 0 | 0 | 365.2968 | 0
3 | 8 | 2 | 0 | 0 | 2000 | 4000 | 5151 | 0 | 16000 | 0 | 0 | 365.2968 | 0
3 | 8 | 3 | 0 | 0 | 2000 | 4000 | 5151 | 0 | 16000 | 0 | 0 | 365.2968 | 0
3 | 8 | 4 | 0 | 0 | 2000 | 4000 | 5151 | 0 | 16000 | 0 | 0 | 365.2968 | 0
3 | 8 | 5 | 0 | 0 | 2000 | 4000 | 5151 | 0 | 16000 | 0 | 0 | 365.2968 | 0
3 | 8 | 6 | 0 | 0 | 2000 | 4000 | 5151 | 0 | 16000 | 0 | 0 | 365.2968 | 0
3 | 8 | 7 | 0 | 0 | 2000 | 4000 | 5151 | 0 | 16000 | 0 | 0 | 365.2968 | 0
3 | 8 | 8 | 24.4551 | 36.0429 | 2000 | 4000 | 5151 | 36042.945 | 16000 | 0 | 137.1497 | 365.2968 | 0
3 | 8 | 9 | 85.7141 | 127.1375 | 2000 | 4000 | 5151 | 127137.468 | 16000 | 0 | 483.7803 | 365.2968 | 0
3 | 8 | 10 | 109.2232 | 162.5166 | 2000 | 4000 | 5151 | 162516.602 | 16000 | 0 | 618.4041 | 365.2968 | 0
3 | 8 | 11 | 121.4414 | 181.0923 | 2000 | 4000 | 5151 | 181092.346 | 16000 | 0 | 689.0881 | 365.2968 | 0
3 | 8 | 12 | 88.2766 | 131.1134 | 2000 | 4000 | 5151 | 131113.363 | 16000 | 0 | 498.9093 | 365.2968 | 0
3 | 8 | 13 | 63.0196 | 93.3543 | 2000 | 4000 | 5151 | 93354.345 | 16000 | 0 | 355.2296 | 365.2968 | 0
3 | 8 | 14 | 64.3226 | 95.2853 | 2000 | 4000 | 5151 | 95285.275 | 16000 | 0 | 362.5771 | 365.2968 | 0
3 | 8 | 15 | 22.1997 | 32.7486 | 2000 | 4000 | 5151 | 32748.602 | 16000 | 0 | 124.6142 | 365.2968 | 0
3 | 8 | 16 | 29.3536 | 43.3275 | 2000 | 4000 | 5151 | 43327.497 | 16000 | 0 | 164.8687 | 365.2968 | 0
3 | 8 | 17 | 11.1149 | 16.378 | 2000 | 4000 | 5151 | 16378.04 | 16000 | 0 | 62.3213 | 365.2968 | 0
3 | 8 | 18 | 0 | 0 | 2000 | 4000 | 5151 | 0 | 16000 | 0 | 0 | 365.2968 | 0
3 | 8 | 19 | 0 | 0 | 2000 | 4000 | 5151 | 0 | 16000 | 0 | 0 | 365.2968 | 0
3 | 8 | 20 | 0 | 0 | 2000 | 4000 | 5151 | 0 | 16000 | 0 | 0 | 365.2968 | 0
3 | 8 | 21 | 0 | 0 | 2000 | 4000 | 5151 | 0 | 16000 | 0 | 0 | 365.2968 | 0
3 | 8 | 22 | 0 | 0 | 2000 | 4000 | 5151 | 0 | 16000 | 0 | 0 | 365.2968 | 0
3 | 8 | 23 | 0 | 0 | 2000 | 4000 | 5151 | 0 | 16000 | 0 | 0 | 365.2968 | 0
3 | 9 | 0 | 0 | 0 | 2000 | 4000 | 5151 | 0 | 16000 | 0 | 0 | 365.2968 | 0
3 | 9 | 1 | 0 | 0 | 2000 | 4000 | 5151 | 0 | 16000 | 0 | 0 | 365.2968 | 0
3 | 9 | 2 | 0 | 0 | 2000 | 4000 | 5151 | 0 | 16000 | 0 | 0 | 365.2968 | 0
3 | 9 | 3 | 0 | 0 | 2000 | 4000 | 5151 | 0 | 16000 | 0 | 0 | 365.2968 | 0
3 | 9 | 4 | 0 | 0 | 2000 | 4000 | 5151 | 0 | 16000 | 0 | 0 | 365.2968 | 0
3 | 9 | 5 | 0 | 0 | 2000 | 4000 | 5151 | 0 | 16000 | 0 | 0 | 365.2968 | 0
3 | 9 | 6 | 0 | 0 | 2000 | 4000 | 5151 | 0 | 16000 | 0 | 0 | 365.2968 | 0
3 | 9 | 7 | 0 | 0 | 2000 | 4000 | 5151 | 0 | 16000 | 0 | 0 | 365.2968 | 0
3 | 9 | 8 | 7.6425 | 11.2511 | 2000 | 4000 | 5151 | 11251.079 | 16000 | 0 | 42.8123 | 365.2968 | 0
3 | 9 | 9 | 32.2609 | 47.6102 | 2000 | 4000 | 5151 | 47610.174 | 16000 | 0 | 181.165 | 365.2968 | 0
3 | 9 | 10 | 15.5257 | 22.8883 | 2000 | 4000 | 5151 | 22888.348 | 16000 | 0 | 87.0942 | 365.2968 | 0
3 | 9 | 11 | 26.9171 | 39.7308 | 2000 | 4000 | 5151 | 39730.766 | 16000 | 0 | 151.1825 | 365.2968 | 0
3 | 9 | 12 | 27.9061 | 41.201 | 2000 | 4000 | 5151 | 41200.973 | 16000 | 0 | 156.7769 | 365.2968 | 0
3 | 9 | 13 | 57.2722 | 84.806 | 2000 | 4000 | 5151 | 84805.954 | 16000 | 0 | 322.7015 | 365.2968 | 0
3 | 9 | 14 | 35.8673 | 52.993 | 2000 | 4000 | 5151 | 52993.018 | 16000 | 0 | 201.6477 | 365.2968 | 0
3 | 9 | 15 | 115.2734 | 171.8478 | 2000 | 4000 | 5151 | 171847.788 | 16000 | 0 | 653.9109 | 365.2968 | 0
3 | 9 | 16 | 80.5058 | 119.4616 | 2000 | 4000 | 5151 | 119461.615 | 16000 | 0 | 454.5724 | 365.2968 | 0
3 | 9 | 17 | 37.547 | 55.4575 | 2000 | 4000 | 5151 | 55457.461 | 16000 | 0 | 211.0253 | 365.2968 | 0
3 | 9 | 18 | 1.3044 | 1.9096 | 2000 | 4000 | 5151 | 1909.641 | 16000 | 0 | 7.2665 | 365.2968 | 0
3 | 9 | 19 | 0 | 0 | 2000 | 4000 | 5151 | 0 | 16000 | 0 | 0 | 365.2968 | 0
3 | 9 | 20 | 0 | 0 | 2000 | 4000 | 5151 | 0 | 16000 | 0 | 0 | 365.2968 | 0
3 | 9 | 21 | 0 | 0 | 2000 | 4000 | 5151 | 0 | 16000 | 0 | 0 | 365.2968 | 0
3 | 9 | 22 | 0 | 0 | 2000 | 4000 | 5151 | 0 | 16000 | 0 | 0 | 365.2968 | 0
3 | 9 | 23 | 0 | 0 | 2000 | 4000 | 5151 | 0 | 16000 | 0 | 0 | 365.2968 | 0
3 | 10 | 0 | 0 | 0 | 2000 | 4000 | 5151 | 0 | 16000 | 0 | 0 | 365.2968 | 0
3 | 10 | 1 | 0 | 0 | 2000 | 4000 | 5151 | 0 | 16000 | 0 | 0 | 365.2968 | 0
3 | 10 | 2 | 0 | 0 | 2000 | 4000 | 5151 | 0 | 16000 | 0 | 0 | 365.2968 | 0
3 | 10 | 3 | 0 | 0 | 2000 | 4000 | 5151 | 0 | 16000 | 0 | 0 | 365.2968 | 0
3 | 10 | 4 | 0 | 0 | 2000 | 4000 | 5151 | 0 | 16000 | 0 | 0 | 365.2968 | 0
3 | 10 | 5 | 0 | 0 | 2000 | 4000 | 5151 | 0 | 16000 | 0 | 0 | 365.2968 | 0
3 | 10 | 6 | 0 | 0 | 2000 | 4000 | 5151 | 0 | 16000 | 0 | 0 | 365.2968 | 0
3 | 10 | 7 | 0 | 0 | 2000 | 4000 | 5151 | 0 | 16000 | 0 | 0 | 365.2968 | 0
3 | 10 | 8 | 1.2678 | 1.8532 | 2000 | 4000 | 5151 | 1853.222 | 16000 | 0 | 7.0518 | 365.2968 | 0
3 | 10 | 9 | 5.4571 | 8.0275 | 2000 | 4000 | 5151 | 8027.53 | 16000 | 0 | 30.5462 | 365.2968 | 0
3 | 10 | 10 | 7.7451 | 11.4002 | 2000 | 4000 | 5151 | 11400.215 | 16000 | 0 | 43.3798 | 365.2968 | 0
3 | 10 | 11 | 17.8605 | 26.3134 | 2000 | 4000 | 5151 | 26313.409 | 16000 | 0 | 100.1271 | 365.2968 | 0
3 | 10 | 12 | 34.5381 | 50.9574 | 2000 | 4000 | 5151 | 50957.359 | 16000 | 0 | 193.9017 | 365.2968 | 0
3 | 10 | 13 | 17.3805 | 25.6087 | 2000 | 4000 | 5151 | 25608.679 | 16000 | 0 | 97.4455 | 365.2968 | 0
3 | 10 | 14 | 17.626 | 25.9706 | 2000 | 4000 | 5151 | 25970.635 | 16000 | 0 | 98.8228 | 365.2968 | 0
3 | 10 | 15 | 10.2742 | 15.1294 | 2000 | 4000 | 5151 | 15129.449 | 16000 | 0 | 57.5702 | 365.2968 | 0
3 | 10 | 16 | 8.8681 | 13.0551 | 2000 | 4000 | 5151 | 13055.102 | 16000 | 0 | 49.6769 | 365.2968 | 0
3 | 10 | 17 | 3.4262 | 5.0352 | 2000 | 4000 | 5151 | 5035.19 | 16000 | 0 | 19.1598 | 365.2968 | 0
3 | 10 | 18 | 1.3512 | 1.9763 | 2000 | 4000 | 5151 | 1976.349 | 16000 | 0 | 7.5204 | 365.2968 | 0
3 | 10 | 19 | 0 | 0 | 2000 | 4000 | 5151 | 0 | 16000 | 0 | 0 | 365.2968 | 0
3 | 10 | 20 | 0 | 0 | 2000 | 4000 | 5151 | 0 | 16000 | 0 | 0 | 365.2968 | 0
3 | 10 | 21 | 0 | 0 | 2000 | 4000 | 5151 | 0 | 16000 | 0 | 0 | 365.2968 | 0
3 | 10 | 22 | 0 | 0 | 2000 | 4000 | 5151 | 0 | 16000 | 0 | 0 | 365.2968 | 0
3 | 10 | 23 | 0 | 0 | 2000 | 4000 | 5151 | 0 | 16000 | 0 | 0 | 365.2968 | 0
3 | 11 | 0 | 0 | 0 | 2000 | 4000 | 5151 | 0 | 16000 | 0 | 0 | 365.2968 | 0
3 | 11 | 1 | 0 | 0 | 2000 | 4000 | 5151 | 0 | 16000 | 0 | 0 | 365.2968 | 0
3 | 11 | 2 | 0 | 0 | 2000 | 4000 | 5151 | 0 | 16000 | 0 | 0 | 365.2968 | 0
3 | 11 | 3 | 0 | 0 | 2000 | 4000 | 5151 | 0 | 16000 | 0 | 0 | 365.2968 | 0
3 | 11 | 4 | 0 | 0 | 2000 | 4000 | 5151 | 0 | 16000 | 0 | 0 | 365.2968 | 0
3 | 11 | 5 | 0 | 0 | 2000 | 4000 | 5151 | 0 | 16000 | 0 | 0 | 365.2968 | 0
3 | 11 | 6 | 0 | 0 | 2000 | 4000 | 5151 | 0 | 16000 | 0 | 0 | 365.2968 | 0
3 | 11 | 7 | 4.59 | 6.7479 | 2000 | 1821.9832 | 5151 | 6747.858 | 7287.933 | 0 | 25.6768 | 166.3912 | 0
3 | 11 | 8 | 53.2528 | 78.6813 | 104.6494 | 68.5634 | 5151 | 78681.321 | 274.2537 | 0 | 299.3962 | 6.2615 | 0
3 | 11 | 9 | 103.0421 | 153.0914 | 759.967 | 497.9094 | 5151 | 153091.377 | 1991.6376 | 0 | 582.5395 | 45.4712 | 0
3 | 11 | 10 | 137.8232 | 205.7408 | 2000 | 4000 | 5151 | 205740.762 | 16000 | 0 | 782.8796 | 365.2968 | 0
3 | 11 | 11 | 160.2389 | 240.0763 | 2000 | 4000 | 5151 | 240076.315 | 16000 | 0 | 913.5324 | 365.2968 | 0
3 | 11 | 12 | 166.6667 | 250 | 2000 | 4000 | 5151 | 250000 | 16000 | 0 | 951.2938 | 365.2968 | 0
3 | 11 | 13 | 166.6667 | 250 | 2000 | 4000 | 5151 | 250000 | 16000 | 0 | 951.2938 | 365.2968 | 0
3 | 11 | 14 | 154.3816 | 231.2685 | 2000 | 4000 | 5151 | 231268.499 | 16000 | 0 | 880.0171 | 365.2968 | 0
3 | 11 | 15 | 127.4963 | 190.3383 | 2000 | 4000 | 5151 | 190338.298 | 16000 | 0 | 724.2705 | 365.2968 | 0
3 | 11 | 16 | 74.1757 | 110.0179 | 2000 | 4000 | 5151 | 110017.897 | 16000 | 0 | 418.6374 | 365.2968 | 0
3 | 11 | 17 | 38.9198 | 57.5037 | 2000 | 4000 | 5151 | 57503.702 | 16000 | 0 | 218.8117 | 365.2968 | 0
3 | 11 | 18 | 1.6589 | 2.4318 | 2000 | 4000 | 5151 | 2431.759 | 16000 | 0 | 9.2533 | 365.2968 | 0
3 | 11 | 19 | 0 | 0 | 2000 | 4000 | 5151 | 0 | 16000 | 0 | 0 | 365.2968 | 0
3 | 11 | 20 | 0 | 0 | 2000 | 4000 | 5151 | 0 | 16000 | 0 | 0 | 365.2968 | 0
3 | 11 | 21 | 0 | 0 | 2000 | 4000 | 5151 | 0 | 16000 | 0 | 0 | 365.2968 | 0
3 | 11 | 22 | 0 | 0 | 2000 | 4000 | 5151 | 0 | 16000 | 0 | 0 | 365.2968 | 0
3 | 11 | 23 | 0 | 0 | 2000 | 4000 | 5151 | 0 | 16000 | 0 | 0 | 365.2968 | 0
3 | 12 | 0 | 0 | 0 | 2000 | 4000 | 5151 | 0 | 16000 | 0 | 0 | 365.2968 | 0
3 | 12 | 1 | 0 | 0 | 2000 | 4000 | 5151 | 0 | 16000 | 0 | 0 | 365.2968 | 0
3 | 12 | 2 | 0 | 0 | 2000 | 4000 | 5151 | 0 | 16000 | 0 | 0 | 365.2968 | 0
3 | 12 | 3 | 0 | 0 | 2000 | 4000 | 5151 | 0 | 16000 | 0 | 0 | 365.2968 | 0
3 | 12 | 4 | 0 | 0 | 2000 | 4000 | 5151 | 0 | 16000 | 0 | 0 | 365.2968 | 0
3 | 12 | 5 | 0 | 0 | 2000 | 4000 | 5151 | 0 | 16000 | 0 | 0 | 365.2968 | 0
3 | 12 | 6 | 0 | 0 | 2000 | 4000 | 5151 | 0 | 16000 | 0 | 0 | 365.2968 | 0
3 | 12 | 7 | 5.54 | 8.153 | 2000 | 4000 | 5151 | 8152.986 | 16000 | 0 | 31.0235 | 365.2968 | 0
3 | 12 | 8 | 52.2186 | 77.1829 | 2000 | 4000 | 5151 | 77182.856 | 16000 | 0 | 293.6943 | 365.2968 | 0
3 | 12 | 9 | 100.3804 | 149.1191 | 2000 | 4000 | 5151 | 149119.098 | 16000 | 0 | 567.4243 | 365.2968 | 0
3 | 12 | 10 | 66.45 | 98.3839 | 2000 | 4000 | 5151 | 98383.927 | 16000 | 0 | 374.3681 | 365.2968 | 0
3 | 12 | 11 | 62.7509 | 92.8898 | 2000 | 4000 | 5151 | 92889.813 | 16000 | 0 | 353.462 | 365.2968 | 0
3 | 12 | 12 | 67.999 | 100.7108 | 2000 | 4000 | 5151 | 100710.812 | 16000 | 0 | 383.2223 | 365.2968 | 0
3 | 12 | 13 | 67.38 | 99.8046 | 2000 | 4000 | 5151 | 99804.561 | 16000 | 0 | 379.7738 | 365.2968 | 0
3 | 12 | 14 | 156.092 | 233.5613 | 431.2006 | 282.5107 | 5151 | 233561.267 | 1130.0429 | 0 | 888.7415 | 25.8001 | 0
3 | 12 | 15 | 89.93 | 133.4978 | 1302.4882 | 853.3543 | 5151 | 133497.775 | 3413.4173 | 0 | 507.9824 | 77.9319 | 0
3 | 12 | 16 | 60.3559 | 89.3146 | 2000 | 2612.633 | 5151 | 89314.644 | 10450.5321 | 0 | 339.8579 | 238.5966 | 0
3 | 12 | 17 | 18.8712 | 27.8205 | 2000 | 3207.3651 | 5151 | 27820.451 | 12829.4605 | 0 | 105.8617 | 292.9101 | 0
3 | 12 | 18 | 2.7603 | 4.0565 | 2000 | 3040.7829 | 5151 | 4056.529 | 12163.1317 | 0 | 15.4358 | 277.6971 | 0
3 | 12 | 19 | 0 | 0 | 2000 | 4000 | 5151 | 0 | 16000 | 0 | 0 | 365.2968 | 0
3 | 12 | 20 | 0 | 0 | 2000 | 4000 | 5151 | 0 | 16000 | 0 | 0 | 365.2968 | 0
3 | 12 | 21 | 0 | 0 | 2000 | 4000 | 5151 | 0 | 16000 | 0 | 0 | 365.2968 | 0
3 | 12 | 22 | 0 | 0 | 2000 | 4000 | 5151 | 0 | 16000 | 0 | 0 | 365.2968 | 0
3 | 12 | 23 | 0 | 0 | 2000 | 4000 | 5151 | 0 | 16000 | 0 | 0 | 365.2968 | 0
3 | 13 | 0 | 0 | 0 | 2000 | 4000 | 5151 | 0 | 16000 | 0 | 0 | 365.2968 | 0
3 | 13 | 1 | 0 | 0 | 2000 | 4000 | 5151 | 0 | 16000 | 0 | 0 | 365.2968 | 0
3 | 13 | 2 | 0 | 0 | 2000 | 4000 | 5151 | 0 | 16000 | 0 | 0 | 365.2968 | 0
3 | 13 | 3 | 0 | 0 | 2000 | 4000 | 5151 | 0 | 16000 | 0 | 0 | 365.2968 | 0
3 | 13 | 4 | 0 | 0 | 2000 | 4000 | 5151 | 0 | 16000 | 0 | 0 | 365.2968 | 0
3 | 13 | 5 | 0 | 0 | 2000 | 4000 | 5151 | 0 | 16000 | 0 | 0 | 365.2968 | 0
3 | 13 | 6 | 0 | 0 | 2000 | 4000 | 5151 | 0 | 16000 | 0 | 0 | 365.2968 | 0
3 | 13 | 7 | 0.79142 | 1.1502 | 2000 | 4000 | 5151 | 1150.155 | 16000 | 0 | 4.3765 | 365.2968 | 0
3 | 13 | 8 | 8.8306 | 12.9954 | 2000 | 4000 | 5151 | 12995.414 | 16000 | 0 | 49.4498 | 365.2968 | 0
3 | 13 | 9 | 22.7741 | 33.5644 | 2000 | 4000 | 5151 | 33564.381 | 16000 | 0 | 127.7183 | 365.2968 | 0
3 | 13 | 10 | 55.0507 | 81.4281 | 2000 | 4000 | 5151 | 81428.067 | 16000 | 0 | 309.848 | 365.2968 | 0
3 | 13 | 11 | 65.6205 | 97.2234 | 2000 | 4000 | 5151 | 97223.442 | 16000 | 0 | 369.9522 | 365.2968 | 0
3 | 13 | 12 | 86.8378 | 129.0185 | 2000 | 4000 | 5151 | 129018.508 | 16000 | 0 | 490.938 | 365.2968 | 0
3 | 13 | 13 | 109.9348 | 163.8381 | 2000 | 4000 | 5151 | 163838.136 | 16000 | 0 | 623.4328 | 365.2968 | 0
3 | 13 | 14 | 100.0971 | 148.9371 | 2000 | 4000 | 5151 | 148937.1 | 16000 | 0 | 566.7317 | 365.2968 | 0
3 | 13 | 15 | 124.0877 | 185.1929 | 2000 | 4000 | 5151 | 185192.945 | 16000 | 0 | 704.6916 | 365.2968 | 0
3 | 13 | 16 | 52.3066 | 77.3557 | 2000 | 4000 | 5151 | 77355.718 | 16000 | 0 | 294.352 | 365.2968 | 0
3 | 13 | 17 | 35.9329 | 53.0541 | 2000 | 4000 | 5151 | 53054.06 | 16000 | 0 | 201.88 | 365.2968 | 0
3 | 13 | 18 | 1.8072 | 2.6498 | 2000 | 4000 | 5151 | 2649.828 | 16000 | 0 | 10.0831 | 365.2968 | 0
3 | 13 | 19 | 0 | 0 | 2000 | 4000 | 5151 | 0 | 16000 | 0 | 0 | 365.2968 | 0
3 | 13 | 20 | 0 | 0 | 2000 | 4000 | 5151 | 0 | 16000 | 0 | 0 | 365.2968 | 0
3 | 13 | 21 | 0 | 0 | 2000 | 4000 | 5151 | 0 | 16000 | 0 | 0 | 365.2968 | 0
3 | 13 | 22 | 0 | 0 | 2000 | 4000 | 5151 | 0 | 16000 | 0 | 0 | 365.2968 | 0
3 | 13 | 23 | 0 | 0 | 2000 | 4000 | 5151 | 0 | 16000 | 0 | 0 | 365.2968 | 0
3 | 14 | 0 | 0 | 0 | 2000 | 4000 | 5151 | 0 | 16000 | 0 | 0 | 365.2968 | 0
3 | 14 | 1 | 0 | 0 | 2000 | 4000 | 5151 | 0 | 16000 | 0 | 0 | 365.2968 | 0
3 | 14 | 2 | 0 | 0 | 2000 | 4000 | 5151 | 0 | 16000 | 0 | 0 | 365.2968 | 0
3 | 14 | 3 | 0 | 0 | 2000 | 4000 | 5151 | 0 | 16000 | 0 | 0 | 365.2968 | 0
3 | 14 | 4 | 0 | 0 | 2000 | 4000 | 5151 | 0 | 16000 | 0 | 0 | 365.2968 | 0
3 | 14 | 5 | 0 | 0 | 2000 | 4000 | 5151 | 0 | 16000 | 0 | 0 | 365.2968 | 0
3 | 14 | 6 | 0 | 0 | 2000 | 4000 | 5151 | 0 | 16000 | 0 | 0 | 365.2968 | 0
3 | 14 | 7 | 2.4614 | 3.6121 | 2000 | 4000 | 5151 | 3612.061 | 16000 | 0 | 13.7445 | 365.2968 | 0
3 | 14 | 8 | 26.7494 | 39.4281 | 2000 | 4000 | 5151 | 39428.076 | 16000 | 0 | 150.0307 | 365.2968 | 0
3 | 14 | 9 | 53.7566 | 79.4368 | 2000 | 4000 | 5151 | 79436.777 | 16000 | 0 | 302.2708 | 365.2968 | 0
3 | 14 | 10 | 85.7396 | 127.1444 | 2000 | 4000 | 5151 | 127144.427 | 16000 | 0 | 483.8068 | 365.2968 | 0
3 | 14 | 11 | 102.0925 | 151.735 | 2000 | 4000 | 5151 | 151735.048 | 16000 | 0 | 577.3784 | 365.2968 | 0
3 | 14 | 12 | 101.3934 | 150.6985 | 2000 | 4000 | 5151 | 150698.507 | 16000 | 0 | 573.4342 | 365.2968 | 0
3 | 14 | 13 | 109.0602 | 162.2065 | 2000 | 4000 | 5151 | 162206.529 | 16000 | 0 | 617.2242 | 365.2968 | 0
3 | 14 | 14 | 106.7331 | 158.7269 | 2000 | 4000 | 5151 | 158726.865 | 16000 | 0 | 603.9835 | 365.2968 | 0
3 | 14 | 15 | 69.0467 | 102.2783 | 2000 | 4000 | 5151 | 102278.3 | 16000 | 0 | 389.1868 | 365.2968 | 0
3 | 14 | 16 | 53.1527 | 78.6083 | 2000 | 4000 | 5151 | 78608.264 | 16000 | 0 | 299.1182 | 365.2968 | 0
3 | 14 | 17 | 35.0552 | 51.7455 | 2000 | 4000 | 5151 | 51745.476 | 16000 | 0 | 196.9006 | 365.2968 | 0
3 | 14 | 18 | 2.3747 | 3.4866 | 2000 | 4000 | 5151 | 3486.602 | 16000 | 0 | 13.2671 | 365.2968 | 0
3 | 14 | 19 | 0 | 0 | 2000 | 4000 | 5151 | 0 | 16000 | 0 | 0 | 365.2968 | 0
3 | 14 | 20 | 0 | 0 | 2000 | 4000 | 5151 | 0 | 16000 | 0 | 0 | 365.2968 | 0
3 | 14 | 21 | 0 | 0 | 2000 | 3165.1635 | 5151 | 0 | 12660.654 | 0 | 0 | 289.056 | 0
3 | 14 | 22 | 0 | 0 | 2000 | 4000 | 5151 | 0 | 16000 | 0 | 0 | 365.2968 | 0
3 | 14 | 23 | 0 | 0 | 603.8799 | 395.6454 | 5151 | 0 | 1582.5817 | 3568.4183 | 0 | 36.132 | 35.6842
3 | 15 | 0 | 0 | 0 | 183.7198 | 120.3682 | 5151 | 0 | 481.4726 | 4669.5274 | 0 | 10.9925 | 46.6953
3 | 15 | 1 | 0 | 0 | 2000 | 3424.0081 | 5151 | 0 | 13696.0324 | 0 | 0 | 312.6948 | 0
3 | 15 | 2 | 0 | 0 | 73.4986 | 48.1543 | 5151 | 0 | 192.6171 | 4958.3829 | 0 | 4.3977 | 49.5838
3 | 15 | 3 | 0 | 0 | 406.0886 | 266.0581 | 5151 | 0 | 1064.2322 | 4086.7678 | 0 | 24.2975 | 40.8677
3 | 15 | 4 | 0 | 0 | 1148.4163 | 752.4107 | 5151 | 0 | 3009.6426 | 2141.3574 | 0 | 68.7133 | 21.4136
3 | 15 | 5 | 0 | 0 | 2000 | 4000 | 5151 | 0 | 16000 | 0 | 0 | 365.2968 | 0
3 | 15 | 6 | 0 | 0 | 2000 | 4000 | 5151 | 0 | 16000 | 0 | 0 | 365.2968 | 0
3 | 15 | 7 | 0 | 0 | 2000 | 4000 | 5151 | 0 | 16000 | 0 | 0 | 365.2968 | 0
3 | 15 | 8 | 9.8729 | 14.5328 | 2000 | 4000 | 5151 | 14532.797 | 16000 | 0 | 55.2998 | 365.2968 | 0
3 | 15 | 9 | 5.0991 | 7.5005 | 2000 | 4000 | 5151 | 7500.458 | 16000 | 0 | 28.5406 | 365.2968 | 0
3 | 15 | 10 | 62.4057 | 92.3465 | 2000 | 4000 | 5151 | 92346.522 | 16000 | 0 | 351.3947 | 365.2968 | 0
3 | 15 | 11 | 39.4299 | 58.2337 | 2000 | 4000 | 5151 | 58233.74 | 16000 | 0 | 221.5896 | 365.2968 | 0
3 | 15 | 12 | 24.7431 | 36.5014 | 2000 | 4000 | 5151 | 36501.43 | 16000 | 0 | 138.8943 | 365.2968 | 0
3 | 15 | 13 | 26.8094 | 39.5703 | 2000 | 4000 | 5151 | 39570.297 | 16000 | 0 | 150.5719 | 365.2968 | 0
3 | 15 | 14 | 13.9982 | 20.6359 | 2000 | 4000 | 5151 | 20635.868 | 16000 | 0 | 78.5231 | 365.2968 | 0
3 | 15 | 15 | 5.2509 | 7.7308 | 2000 | 4000 | 5151 | 7730.776 | 16000 | 0 | 29.417 | 365.2968 | 0
3 | 15 | 16 | 8.2026 | 12.0816 | 2000 | 4000 | 5151 | 12081.601 | 16000 | 0 | 45.9726 | 365.2968 | 0
3 | 15 | 17 | 0.90687 | 1.3226 | 2000 | 4000 | 5151 | 1322.599 | 16000 | 0 | 5.0327 | 365.2968 | 0
3 | 15 | 18 | 2.1844 | 3.2067 | 2000 | 4000 | 5151 | 3206.733 | 16000 | 0 | 12.2022 | 365.2968 | 0
3 | 15 | 19 | 0 | 0 | 2000 | 4000 | 5151 | 0 | 16000 | 0 | 0 | 365.2968 | 0
3 | 15 | 20 | 0 | 0 | 2000 | 4000 | 5151 | 0 | 16000 | 0 | 0 | 365.2968 | 0
3 | 15 | 21 | 0 | 0 | 2000 | 4000 | 5151 | 0 | 16000 | 0 | 0 | 365.2968 | 0
3 | 15 | 22 | 0 | 0 | 2000 | 4000 | 5151 | 0 | 16000 | 0 | 0 | 365.2968 | 0
3 | 15 | 23 | 0 | 0 | 2000 | 4000 | 5151 | 0 | 16000 | 0 | 0 | 365.2968 | 0
3 | 16 | 0 | 0 | 0 | 2000 | 4000 | 5151 | 0 | 16000 | 0 | 0 | 365.2968 | 0
3 | 16 | 1 | 0 | 0 | 2000 | 4000 | 5151 | 0 | 16000 | 0 | 0 | 365.2968 | 0
3 | 16 | 2 | 0 | 0 | 2000 | 4000 | 5151 | 0 | 16000 | 0 | 0 | 365.2968 | 0
3 | 16 | 3 | 0 | 0 | 2000 | 4000 | 5151 | 0 | 16000 | 0 | 0 | 365.2968 | 0
3 | 16 | 4 | 0 | 0 | 2000 | 4000 | 5151 | 0 | 16000 | 0 | 0 | 365.2968 | 0
3 | 16 | 5 | 0 | 0 | 2000 | 4000 | 5151 | 0 | 16000 | 0 | 0 | 365.2968 | 0
3 | 16 | 6 | 0 | 0 | 2000 | 4000 | 5151 | 0 | 16000 | 0 | 0 | 365.2968 | 0
3 | 16 | 7 | 8.3713 | 12.3214 | 2000 | 4000 | 5151 | 12321.398 | 16000 | 0 | 46.8851 | 365.2968 | 0
3 | 16 | 8 | 52.6411 | 77.8165 | 2000 | 4000 | 5151 | 77816.504 | 16000 | 0 | 296.1054 | 365.2968 | 0
3 | 16 | 9 | 98.4946 | 146.4499 | 2000 | 4000 | 5151 | 146449.932 | 16000 | 0 | 557.2676 | 365.2968 | 0
3 | 16 | 10 | 129.6057 | 193.6489 | 2000 | 4000 | 5151 | 193648.887 | 16000 | 0 | 736.8679 | 365.2968 | 0
3 | 16 | 11 | 152.3257 | 228.4527 | 2000 | 4000 | 5151 | 228452.665 | 16000 | 0 | 869.3024 | 365.2968 | 0
3 | 16 | 12 | 163.2132 | 245.2188 | 2000 | 4000 | 5151 | 245218.762 | 16000 | 0 | 933.1003 | 365.2968 | 0
3 | 16 | 13 | 160.9784 | 241.8079 | 2000 | 4000 | 5151 | 241807.941 | 16000 | 0 | 920.1215 | 365.2968 | 0
3 | 16 | 14 | 147.5701 | 221.2046 | 2000 | 4000 | 5151 | 221204.643 | 16000 | 0 | 841.7224 | 365.2968 | 0
3 | 16 | 15 | 97.5547 | 145.2284 | 2000 | 4000 | 5151 | 145228.351 | 16000 | 0 | 552.6193 | 365.2968 | 0
3 | 16 | 16 | 88.8272 | 132.0973 | 2000 | 4000 | 5151 | 132097.314 | 16000 | 0 | 502.6534 | 365.2968 | 0
3 | 16 | 17 | 14.8809 | 21.9514 | 2000 | 4000 | 5151 | 21951.36 | 16000 | 0 | 83.5288 | 365.2968 | 0
3 | 16 | 18 | 1.077 | 1.5753 | 2000 | 4000 | 5151 | 1575.312 | 16000 | 0 | 5.9943 | 365.2968 | 0
3 | 16 | 19 | 0 | 0 | 2000 | 4000 | 5151 | 0 | 16000 | 0 | 0 | 365.2968 | 0
3 | 16 | 20 | 0 | 0 | 2000 | 4000 | 5151 | 0 | 16000 | 0 | 0 | 365.2968 | 0
3 | 16 | 21 | 0 | 0 | 2000 | 4000 | 5151 | 0 | 16000 | 0 | 0 | 365.2968 | 0
3 | 16 | 22 | 0 | 0 | 2000 | 4000 | 5151 | 0 | 16000 | 0 | 0 | 365.2968 | 0
3 | 16 | 23 | 0 | 0 | 2000 | 4000 | 5151 | 0 | 16000 | 0 | 0 | 365.2968 | 0
3 | 17 | 0 | 0 | 0 | 2000 | 4000 | 5151 | 0 | 16000 | 0 | 0 | 365.2968 | 0
3 | 17 | 1 | 0 | 0 | 2000 | 4000 | 5151 | 0 | 16000 | 0 | 0 | 365.2968 | 0
3 | 17 | 2 | 0 | 0 | 2000 | 4000 | 5151 | 0 | 16000 | 0 | 0 | 365.2968 | 0
3 | 17 | 3 | 0 | 0 | 2000 | 4000 | 5151 | 0 | 16000 | 0 | 0 | 365.2968 | 0
3 | 17 | 4 | 0 | 0 | 2000 | 4000 | 5151 | 0 | 16000 | 0 | 0 | 365.2968 | 0
3 | 17 | 5 | 0 | 0 | 2000 | 4000 | 5151 | 0 | 16000 | 0 | 0 | 365.2968 | 0
3 | 17 | 6 | 0 | 0 | 2000 | 4000 | 5151 | 0 | 16000 | 0 | 0 | 365.2968 | 0
3 | 17 | 7 | 8.1982 | 12.0759 | 2000 | 4000 | 5151 | 12075.871 | 16000 | 0 | 45.9508 | 365.2968 | 0
3 | 17 | 8 | 34.704 | 51.2415 | 2000 | 4000 | 5151 | 51241.485 | 16000 | 0 | 194.9828 | 365.2968 | 0
3 | 17 | 9 | 58.7138 | 86.9226 | 2000 | 4000 | 5151 | 86922.555 | 16000 | 0 | 330.7555 | 365.2968 | 0
3 | 17 | 10 | 94.5141 | 140.5366 | 2000 | 4000 | 5151 | 140536.566 | 16000 | 0 | 534.7662 | 365.2968 | 0
3 | 17 | 11 | 126.2901 | 188.5863 | 2000 | 4000 | 5151 | 188586.266 | 16000 | 0 | 717.6038 | 365.2968 | 0
3 | 17 | 12 | 138.4967 | 207.279 | 2000 | 4000 | 5151 | 207279.017 | 16000 | 0 | 788.7329 | 365.2968 | 0
3 | 17 | 13 | 129.3283 | 193.3473 | 2000 | 4000 | 5151 | 193347.283 | 16000 | 0 | 735.7203 | 365.2968 | 0
3 | 17 | 14 | 115.3521 | 172.1763 | 2000 | 4000 | 5151 | 172176.295 | 16000 | 0 | 655.1609 | 365.2968 | 0
3 | 17 | 15 | 85.0839 | 126.5321 | 2000 | 4000 | 5151 | 126532.122 | 16000 | 0 | 481.4769 | 365.2968 | 0
3 | 17 | 16 | 56.7407 | 84.1061 | 2000 | 4000 | 5151 | 84106.1 | 16000 | 0 | 320.0384 | 365.2968 | 0
3 | 17 | 17 | 32.6301 | 48.2503 | 2000 | 4000 | 5151 | 48250.287 | 16000 | 0 | 183.6008 | 365.2968 | 0
3 | 17 | 18 | 2.7273 | 4.0183 | 2000 | 4000 | 5151 | 4018.346 | 16000 | 0 | 15.2905 | 365.2968 | 0
3 | 17 | 19 | 0 | 0 | 2000 | 4000 | 5151 | 0 | 16000 | 0 | 0 | 365.2968 | 0
3 | 17 | 20 | 0 | 0 | 2000 | 4000 | 5151 | 0 | 16000 | 0 | 0 | 365.2968 | 0
3 | 17 | 21 | 0 | 0 | 2000 | 4000 | 5151 | 0 | 16000 | 0 | 0 | 365.2968 | 0
3 | 17 | 22 | 0 | 0 | 2000 | 4000 | 5151 | 0 | 16000 | 0 | 0 | 365.2968 | 0
3 | 17 | 23 | 0 | 0 | 2000 | 4000 | 5151 | 0 | 16000 | 0 | 0 | 365.2968 | 0
3 | 18 | 0 | 0 | 0 | 2000 | 4000 | 5151 | 0 | 16000 | 0 | 0 | 365.2968 | 0
3 | 18 | 1 | 0 | 0 | 2000 | 4000 | 5151 | 0 | 16000 | 0 | 0 | 365.2968 | 0
3 | 18 | 2 | 0 | 0 | 2000 | 4000 | 5151 | 0 | 16000 | 0 | 0 | 365.2968 | 0
3 | 18 | 3 | 0 | 0 | 2000 | 4000 | 5151 | 0 | 16000 | 0 | 0 | 365.2968 | 0
3 | 18 | 4 | 0 | 0 | 2000 | 4000 | 5151 | 0 | 16000 | 0 | 0 | 365.2968 | 0
3 | 18 | 5 | 0 | 0 | 2000 | 4000 | 5151 | 0 | 16000 | 0 | 0 | 365.2968 | 0
3 | 18 | 6 | 0 | 0 | 2000 | 4000 | 5151 | 0 | 16000 | 0 | 0 | 365.2968 | 0
3 | 18 | 7 | 5.491 | 8.0872 | 2000 | 4000 | 5151 | 8087.206 | 16000 | 0 | 30.7732 | 365.2968 | 0
3 | 18 | 8 | 33.0221 | 48.7792 | 2000 | 4000 | 5151 | 48779.216 | 16000 | 0 | 185.6135 | 365.2968 | 0
3 | 18 | 9 | 86.036 | 127.8976 | 2000 | 4000 | 5151 | 127897.553 | 16000 | 0 | 486.6726 | 365.2968 | 0
3 | 18 | 10 | 86.3381 | 128.3855 | 2000 | 4000 | 5151 | 128385.526 | 16000 | 0 | 488.5294 | 365.2968 | 0
3 | 18 | 11 | 15.3838 | 22.704 | 2000 | 4000 | 5151 | 22703.98 | 16000 | 0 | 86.3926 | 365.2968 | 0
3 | 18 | 12 | 12.9828 | 19.1595 | 2000 | 4000 | 5151 | 19159.505 | 16000 | 0 | 72.9053 | 365.2968 | 0
3 | 18 | 13 | 56.4471 | 83.6368 | 2000 | 4000 | 5151 | 83636.785 | 16000 | 0 | 318.2526 | 365.2968 | 0
3 | 18 | 14 | 14.4102 | 21.2643 | 2000 | 4000 | 5151 | 21264.303 | 16000 | 0 | 80.9144 | 365.2968 | 0
3 | 18 | 15 | 87.4869 | 130.0482 | 2000 | 4000 | 5151 | 130048.181 | 16000 | 0 | 494.8561 | 365.2968 | 0
3 | 18 | 16 | 39.0028 | 57.6512 | 2000 | 4000 | 5151 | 57651.174 | 16000 | 0 | 219.3728 | 365.2968 | 0
3 | 18 | 17 | 43.0736 | 63.6984 | 2000 | 4000 | 5151 | 63698.428 | 16000 | 0 | 242.3837 | 365.2968 | 0
3 | 18 | 18 | 5.0277 | 7.4041 | 2000 | 4000 | 5151 | 7404.086 | 16000 | 0 | 28.1738 | 365.2968 | 0
3 | 18 | 19 | 0 | 0 | 2000 | 4000 | 5151 | 0 | 16000 | 0 | 0 | 365.2968 | 0
3 | 18 | 20 | 0 | 0 | 2000 | 4000 | 5151 | 0 | 16000 | 0 | 0 | 365.2968 | 0
3 | 18 | 21 | 0 | 0 | 2000 | 4000 | 5151 | 0 | 16000 | 0 | 0 | 365.2968 | 0
3 | 18 | 22 | 0 | 0 | 2000 | 4000 | 5151 | 0 | 16000 | 0 | 0 | 365.2968 | 0
3 | 18 | 23 | 0 | 0 | 2000 | 4000 | 5151 | 0 | 16000 | 0 | 0 | 365.2968 | 0
3 | 19 | 0 | 0 | 0 | 2000 | 4000 | 5151 | 0 | 16000 | 0 | 0 | 365.2968 | 0
3 | 19 | 1 | 0 | 0 | 2000 | 4000 | 5151 | 0 | 16000 | 0 | 0 | 365.2968 | 0
3 | 19 | 2 | 0 | 0 | 2000 | 4000 | 5151 | 0 | 16000 | 0 | 0 | 365.2968 | 0
3 | 19 | 3 | 0 | 0 | 2000 | 4000 | 5151 | 0 | 16000 | 0 | 0 | 365.2968 | 0
3 | 19 | 4 | 0 | 0 | 2000 | 4000 | 5151 | 0 | 16000 | 0 | 0 | 365.2968 | 0
3 | 19 | 5 | 0 | 0 | 2000 | 4000 | 5151 | 0 | 16000 | 0 | 0 | 365.2968 | 0
3 | 19 | 6 | 0 | 0 | 2000 | 4000 | 5151 | 0 | 16000 | 0 | 0 | 365.2968 | 0
3 | 19 | 7 | 10.8166 | 15.9284 | 2000 | 4000 | 5151 | 15928.426 | 16000 | 0 | 60.6104 | 365.2968 | 0
3 | 19 | 8 | 56.7472 | 83.9404 | 2000 | 4000 | 5151 | 83940.427 | 16000 | 0 | 319.408 | 365.2968 | 0
3 | 19 | 9 | 102.4461 | 152.4368 | 2000 | 4000 | 5151 | 152436.822 | 16000 | 0 | 580.0488 | 365.2968 | 0
3 | 19 | 10 | 118.7686 | 177.2537 | 2000 | 4000 | 5151 | 177253.709 | 16000 | 0 | 674.4814 | 365.2968 | 0
3 | 19 | 11 | 155.6286 | 233.6716 | 2000 | 4000 | 5151 | 233671.552 | 16000 | 0 | 889.1612 | 365.2968 | 0
3 | 19 | 12 | 165.9055 | 249.5921 | 2000 | 4000 | 5151 | 249592.101 | 16000 | 0 | 949.7416 | 365.2968 | 0
3 | 19 | 13 | 164.6909 | 247.7241 | 2000 | 4000 | 5151 | 247724.1 | 16000 | 0 | 942.6336 | 365.2968 | 0
3 | 19 | 14 | 152.5516 | 228.9378 | 2000 | 4000 | 5151 | 228937.833 | 16000 | 0 | 871.1485 | 365.2968 | 0
3 | 19 | 15 | 123.6381 | 184.7031 | 2000 | 4000 | 5151 | 184703.112 | 16000 | 0 | 702.8277 | 365.2968 | 0
3 | 19 | 16 | 70.059 | 103.9169 | 2000 | 4000 | 5151 | 103916.91 | 16000 | 0 | 395.422 | 365.2968 | 0
3 | 19 | 17 | 28.6788 | 42.3437 | 2000 | 4000 | 5151 | 42343.703 | 16000 | 0 | 161.1252 | 365.2968 | 0
3 | 19 | 18 | 3.5413 | 5.2098 | 2000 | 4000 | 5151 | 5209.751 | 16000 | 0 | 19.824 | 365.2968 | 0
3 | 19 | 19 | 0 | 0 | 2000 | 4000 | 5151 | 0 | 16000 | 0 | 0 | 365.2968 | 0
3 | 19 | 20 | 0 | 0 | 2000 | 4000 | 5151 | 0 | 16000 | 0 | 0 | 365.2968 | 0
3 | 19 | 21 | 0 | 0 | 2000 | 4000 | 5151 | 0 | 16000 | 0 | 0 | 365.2968 | 0
3 | 19 | 22 | 0 | 0 | 2000 | 4000 | 5151 | 0 | 16000 | 0 | 0 | 365.2968 | 0
3 | 19 | 23 | 0 | 0 | 2000 | 4000 | 5151 | 0 | 16000 | 0 | 0 | 365.2968 | 0
3 | 20 | 0 | 0 | 0 | 2000 | 4000 | 5151 | 0 | 16000 | 0 | 0 | 365.2968 | 0
3 | 20 | 1 | 0 | 0 | 2000 | 4000 | 5151 | 0 | 16000 | 0 | 0 | 365.2968 | 0
3 | 20 | 2 | 0 | 0 | 2000 | 4000 | 5151 | 0 | 16000 | 0 | 0 | 365.2968 | 0
3 | 20 | 3 | 0 | 0 | 2000 | 4000 | 5151 | 0 | 16000 | 0 | 0 | 365.2968 | 0
3 | 20 | 4 | 0 | 0 | 2000 | 4000 | 5151 | 0 | 16000 | 0 | 0 | 365.2968 | 0
3 | 20 | 5 | 0 | 0 | 2000 | 4000 | 5151 | 0 | 16000 | 0 | 0 | 365.2968 | 0
3 | 20 | 6 | 0 | 0 | 2000 | 4000 | 5151 | 0 | 16000 | 0 | 0 | 365.2968 | 0
3 | 20 | 7 | 2.4044 | 3.5306 | 2000 | 4000 | 5151 | 3530.628 | 16000 | 0 | 13.4347 | 365.2968 | 0
3 | 20 | 8 | 13.0504 | 19.2277 | 2000 | 4000 | 5151 | 19227.668 | 16000 | 0 | 73.1646 | 365.2968 | 0
3 | 20 | 9 | 11.9128 | 17.5525 | 2000 | 4000 | 5151 | 17552.471 | 16000 | 0 | 66.7902 | 365.2968 | 0
3 | 20 | 10 | 98.3387 | 146.1128 | 2000 | 4000 | 5151 | 146112.785 | 16000 | 0 | 555.9847 | 365.2968 | 0
3 | 20 | 11 | 59.4855 | 88.0713 | 2000 | 4000 | 5151 | 88071.332 | 16000 | 0 | 335.1268 | 365.2968 | 0
3 | 20 | 12 | 59.4877 | 88.1078 | 2000 | 4000 | 5151 | 88107.838 | 16000 | 0 | 335.2657 | 365.2968 | 0
3 | 20 | 13 | 79.9903 | 118.783 | 2000 | 4000 | 5151 | 118783.028 | 16000 | 0 | 451.9902 | 365.2968 | 0
3 | 20 | 14 | 77.6469 | 115.2964 | 2000 | 4000 | 5151 | 115296.37 | 16000 | 0 | 438.7229 | 365.2968 | 0
3 | 20 | 15 | 68.5858 | 101.763 | 2000 | 4000 | 5151 | 101762.981 | 16000 | 0 | 387.226 | 365.2968 | 0
3 | 20 | 16 | 47.7944 | 70.7556 | 2000 | 4000 | 5151 | 70755.606 | 16000 | 0 | 269.2375 | 365.2968 | 0
3 | 20 | 17 | 37.9018 | 56.0582 | 2000 | 4000 | 5151 | 56058.173 | 16000 | 0 | 213.3112 | 365.2968 | 0
3 | 20 | 18 | 4.1736 | 6.1505 | 2000 | 4000 | 5151 | 6150.517 | 16000 | 0 | 23.4038 | 365.2968 | 0
3 | 20 | 19 | 0 | 0 | 2000 | 4000 | 5151 | 0 | 16000 | 0 | 0 | 365.2968 | 0
3 | 20 | 20 | 0 | 0 | 2000 | 4000 | 5151 | 0 | 16000 | 0 | 0 | 365.2968 | 0
3 | 20 | 21 | 0 | 0 | 2000 | 4000 | 5151 | 0 | 16000 | 0 | 0 | 365.2968 | 0
3 | 20 | 22 | 0 | 0 | 2000 | 4000 | 5151 | 0 | 16000 | 0 | 0 | 365.2968 | 0
3 | 20 | 23 | 0 | 0 | 2000 | 4000 | 5151 | 0 | 16000 | 0 | 0 | 365.2968 | 0
3 | 21 | 0 | 0 | 0 | 2000 | 4000 | 5151 | 0 | 16000 | 0 | 0 | 365.2968 | 0
3 | 21 | 1 | 0 | 0 | 2000 | 4000 | 5151 | 0 | 16000 | 0 | 0 | 365.2968 | 0
3 | 21 | 2 | 0 | 0 | 2000 | 4000 | 5151 | 0 | 16000 | 0 | 0 | 365.2968 | 0
3 | 21 | 3 | 0 | 0 | 2000 | 4000 | 5151 | 0 | 16000 | 0 | 0 | 365.2968 | 0
3 | 21 | 4 | 0 | 0 | 2000 | 4000 | 5151 | 0 | 16000 | 0 | 0 | 365.2968 | 0
3 | 21 | 5 | 0 | 0 | 2000 | 4000 | 5151 | 0 | 16000 | 0 | 0 | 365.2968 | 0
3 | 21 | 6 | 0 | 0 | 2000 | 4000 | 5151 | 0 | 16000 | 0 | 0 | 365.2968 | 0
3 | 21 | 7 | 4.8119 | 7.0908 | 2000 | 4000 | 5151 | 7090.758 | 16000 | 0 | 26.9816 | 365.2968 | 0
3 | 21 | 8 | 15.1332 | 22.334 | 2000 | 4000 | 5151 | 22333.989 | 16000 | 0 | 84.9847 | 365.2968 | 0
3 | 21 | 9 | 47.9134 | 70.984 | 2000 | 4000 | 5151 | 70984 | 16000 | 0 | 270.1065 | 365.2968 | 0
3 | 21 | 10 | 80.0813 | 119.18 | 2000 | 4000 | 5151 | 119179.997 | 16000 | 0 | 453.5007 | 365.2968 | 0
3 | 21 | 11 | 114.5121 | 171.309 | 2000 | 4000 | 5151 | 171309.039 | 16000 | 0 | 651.8609 | 365.2968 | 0
3 | 21 | 12 | 146.5588 | 220.39 | 2000 | 4000 | 5151 | 220390.003 | 16000 | 0 | 838.6225 | 365.2968 | 0
3 | 21 | 13 | 123.5328 | 185.0383 | 2000 | 4000 | 5151 | 185038.25 | 16000 | 0 | 704.1029 | 365.2968 | 0
3 | 21 | 14 | 112.2853 | 167.8892 | 2000 | 4000 | 5151 | 167889.206 | 16000 | 0 | 638.8478 | 365.2968 | 0
3 | 21 | 15 | 71.4852 | 106.2772 | 2000 | 4000 | 5151 | 106277.219 | 16000 | 0 | 404.4034 | 365.2968 | 0
3 | 21 | 16 | 65.7189 | 97.623 | 2000 | 4000 | 5151 | 97622.99 | 16000 | 0 | 371.4726 | 365.2968 | 0
3 | 21 | 17 | 36.536 | 54.063 | 2000 | 4000 | 5151 | 54062.966 | 16000 | 0 | 205.719 | 365.2968 | 0
3 | 21 | 18 | 4.5441 | 6.6964 | 2000 | 4000 | 5151 | 6696.412 | 16000 | 0 | 25.481 | 365.2968 | 0
3 | 21 | 19 | 0 | 0 | 2000 | 4000 | 5151 | 0 | 16000 | 0 | 0 | 365.2968 | 0
3 | 21 | 20 | 0 | 0 | 2000 | 4000 | 5151 | 0 | 16000 | 0 | 0 | 365.2968 | 0
3 | 21 | 21 | 0 | 0 | 2000 | 4000 | 5151 | 0 | 16000 | 0 | 0 | 365.2968 | 0
3 | 21 | 22 | 0 | 0 | 2000 | 4000 | 5151 | 0 | 16000 | 0 | 0 | 365.2968 | 0
3 | 21 | 23 | 0 | 0 | 2000 | 4000 | 5151 | 0 | 16000 | 0 | 0 | 365.2968 | 0
3 | 22 | 0 | 0 | 0 | 2000 | 4000 | 5151 | 0 | 16000 | 0 | 0 | 365.2968 | 0
3 | 22 | 1 | 0 | 0 | 2000 | 4000 | 5151 | 0 | 16000 | 0 | 0 | 365.2968 | 0
3 | 22 | 2 | 0 | 0 | 2000 | 4000 | 5151 | 0 | 16000 | 0 | 0 | 365.2968 | 0
3 | 22 | 3 | 0 | 0 | 2000 | 4000 | 5151 | 0 | 16000 | 0 | 0 | 365.2968 | 0
3 | 22 | 4 | 0 | 0 | 2000 | 4000 | 5151 | 0 | 16000 | 0 | 0 | 365.2968 | 0
3 | 22 | 5 | 0 | 0 | 2000 | 4000 | 5151 | 0 | 16000 | 0 | 0 | 365.2968 | 0
3 | 22 | 6 | 0 | 0 | 2000 | 4000 | 5151 | 0 | 16000 | 0 | 0 | 365.2968 | 0
3 | 22 | 7 | 3.6721 | 5.4022 | 2000 | 4000 | 5151 | 5402.18 | 16000 | 0 | 20.5562 | 365.2968 | 0
3 | 22 | 8 | 29.6025 | 43.6873 | 2000 | 4000 | 5151 | 43687.312 | 16000 | 0 | 166.2379 | 365.2968 | 0
3 | 22 | 9 | 74.0896 | 109.8498 | 2000 | 4000 | 5151 | 109849.776 | 16000 | 0 | 417.9976 | 365.2968 | 0
3 | 22 | 10 | 81.3961 | 120.8257 | 2000 | 4000 | 5151 | 120825.67 | 16000 | 0 | 459.7628 | 365.2968 | 0
3 | 22 | 11 | 62.6594 | 92.8605 | 2000 | 4000 | 5151 | 92860.514 | 16000 | 0 | 353.3505 | 365.2968 | 0
3 | 22 | 12 | 67.6058 | 100.3001 | 2000 | 4000 | 5151 | 100300.146 | 16000 | 0 | 381.6596 | 365.2968 | 0
3 | 22 | 13 | 105.741 | 157.7725 | 2000 | 4000 | 5151 | 157772.491 | 16000 | 0 | 600.3519 | 365.2968 | 0
3 | 22 | 14 | 114.6685 | 171.4659 | 2000 | 4000 | 5151 | 171465.933 | 16000 | 0 | 652.4579 | 365.2968 | 0
3 | 22 | 15 | 68.2278 | 101.3509 | 2000 | 4000 | 5151 | 101350.905 | 16000 | 0 | 385.6579 | 365.2968 | 0
3 | 22 | 16 | 13.6929 | 20.2137 | 2000 | 4000 | 5151 | 20213.742 | 16000 | 0 | 76.9168 | 365.2968 | 0
3 | 22 | 17 | 14.0221 | 20.6962 | 2000 | 4000 | 5151 | 20696.247 | 16000 | 0 | 78.7528 | 365.2968 | 0
3 | 22 | 18 | 0.53466 | 0.77638 | 2000 | 4000 | 5151 | 776.385 | 16000 | 0 | 2.9543 | 365.2968 | 0
3 | 22 | 19 | 0 | 0 | 2000 | 4000 | 5151 | 0 | 16000 | 0 | 0 | 365.2968 | 0
3 | 22 | 20 | 0 | 0 | 2000 | 4000 | 5151 | 0 | 16000 | 0 | 0 | 365.2968 | 0
3 | 22 | 21 | 0 | 0 | 2000 | 4000 | 5151 | 0 | 16000 | 0 | 0 | 365.2968 | 0
3 | 22 | 22 | 0 | 0 | 2000 | 4000 | 5151 | 0 | 16000 | 0 | 0 | 365.2968 | 0
3 | 22 | 23 | 0 | 0 | 2000 | 4000 | 5151 | 0 | 16000 | 0 | 0 | 365.2968 | 0
3 | 23 | 0 | 0 | 0 | 2000 | 4000 | 5151 | 0 | 16000 | 0 | 0 | 365.2968 | 0
3 | 23 | 1 | 0 | 0 | 2000 | 4000 | 5151 | 0 | 16000 | 0 | 0 | 365.2968 | 0
3 | 23 | 2 | 0 | 0 | 2000 | 4000 | 5151 | 0 | 16000 | 0 | 0 | 365.2968 | 0
3 | 23 | 3 | 0 | 0 | 2000 | 4000 | 5151 | 0 | 16000 | 0 | 0 | 365.2968 | 0
3 | 23 | 4 | 0 | 0 | 2000 | 4000 | 5151 | 0 | 16000 | 0 | 0 | 365.2968 | 0
3 | 23 | 5 | 0 | 0 | 2000 | 4000 | 5151 | 0 | 16000 | 0 | 0 | 365.2968 | 0
3 | 23 | 6 | 0 | 0 | 2000 | 4000 | 5151 | 0 | 16000 | 0 | 0 | 365.2968 | 0
3 | 23 | 7 | 8.4814 | 12.5089 | 2000 | 4000 | 5151 | 12508.938 | 16000 | 0 | 47.5987 | 365.2968 | 0
3 | 23 | 8 | 48.6855 | 72.0741 | 2000 | 4000 | 5151 | 72074.142 | 16000 | 0 | 274.2547 | 365.2968 | 0
3 | 23 | 9 | 94.2491 | 140.2464 | 2000 | 4000 | 5151 | 140246.4 | 16000 | 0 | 533.6621 | 365.2968 | 0
3 | 23 | 10 | 55.8466 | 82.755 | 2000 | 4000 | 5151 | 82754.97 | 16000 | 0 | 314.8971 | 365.2968 | 0
3 | 23 | 11 | 121.0197 | 180.7086 | 2000 | 4000 | 5151 | 180708.623 | 16000 | 0 | 687.6279 | 365.2968 | 0
3 | 23 | 12 | 165.1716 | 248.25 | 2000 | 4000 | 5151 | 248250.021 | 16000 | 0 | 944.6348 | 365.2968 | 0
3 | 23 | 13 | 163.5102 | 245.7287 | 2000 | 4000 | 5151 | 245728.672 | 16000 | 0 | 935.0406 | 365.2968 | 0
3 | 23 | 14 | 151.1454 | 226.6823 | 2000 | 4000 | 5151 | 226682.286 | 16000 | 0 | 862.5658 | 365.2968 | 0
3 | 23 | 15 | 102.7491 | 153.0663 | 2000 | 4000 | 5151 | 153066.284 | 16000 | 0 | 582.444 | 365.2968 | 0
3 | 23 | 16 | 80.1847 | 119.1068 | 2000 | 4000 | 5151 | 119106.777 | 16000 | 0 | 453.2221 | 365.2968 | 0
3 | 23 | 17 | 24.8185 | 36.6435 | 2000 | 4000 | 5151 | 36643.461 | 16000 | 0 | 139.4348 | 365.2968 | 0
3 | 23 | 18 | 3.7552 | 5.5275 | 2000 | 4000 | 5151 | 5527.524 | 16000 | 0 | 21.0332 | 365.2968 | 0
3 | 23 | 19 | 0 | 0 | 2000 | 4000 | 5151 | 0 | 16000 | 0 | 0 | 365.2968 | 0
3 | 23 | 20 | 0 | 0 | 2000 | 4000 | 5151 | 0 | 16000 | 0 | 0 | 365.2968 | 0
3 | 23 | 21 | 0 | 0 | 2000 | 4000 | 5151 | 0 | 16000 | 0 | 0 | 365.2968 | 0
3 | 23 | 22 | 0 | 0 | 2000 | 4000 | 5151 | 0 | 16000 | 0 | 0 | 365.2968 | 0
3 | 23 | 23 | 0 | 0 | 2000 | 4000 | 5151 | 0 | 16000 | 0 | 0 | 365.2968 | 0
3 | 24 | 0 | 0 | 0 | 2000 | 4000 | 5151 | 0 | 16000 | 0 | 0 | 365.2968 | 0
3 | 24 | 1 | 0 | 0 | 2000 | 4000 | 5151 | 0 | 16000 | 0 | 0 | 365.2968 | 0
3 | 24 | 2 | 0 | 0 | 2000 | 4000 | 5151 | 0 | 16000 | 0 | 0 | 365.2968 | 0
3 | 24 | 3 | 0 | 0 | 2000 | 4000 | 5151 | 0 | 16000 | 0 | 0 | 365.2968 | 0
3 | 24 | 4 | 0 | 0 | 2000 | 4000 | 5151 | 0 | 16000 | 0 | 0 | 365.2968 | 0
3 | 24 | 5 | 0 | 0 | 2000 | 4000 | 5151 | 0 | 16000 | 0 | 0 | 365.2968 | 0
3 | 24 | 6 | 0 | 0 | 2000 | 4000 | 5151 | 0 | 16000 | 0 | 0 | 365.2968 | 0
3 | 24 | 7 | 0 | 0 | 2000 | 4000 | 5151 | 0 | 16000 | 0 | 0 | 365.2968 | 0
3 | 24 | 8 | 6.2001 | 9.1209 | 2000 | 4000 | 5151 | 9120.875 | 16000 | 0 | 34.7065 | 365.2968 | 0
3 | 24 | 9 | 22.2493 | 32.782 | 2000 | 4000 | 5151 | 32781.99 | 16000 | 0 | 124.7412 | 365.2968 | 0
3 | 24 | 10 | 26.1596 | 38.562 | 2000 | 4000 | 5151 | 38562.014 | 16000 | 0 | 146.7352 | 365.2968 | 0
3 | 24 | 11 | 57.73 | 85.3646 | 2000 | 4000 | 5151 | 85364.58 | 16000 | 0 | 324.8272 | 365.2968 | 0
3 | 24 | 12 | 86.5286 | 128.3753 | 2000 | 4000 | 5151 | 128375.258 | 16000 | 0 | 488.4903 | 365.2968 | 0
3 | 24 | 13 | 166.6667 | 250 | 2000 | 4000 | 5151 | 250000 | 16000 | 0 | 951.2938 | 365.2968 | 0
3 | 24 | 14 | 159.9785 | 239.7088 | 2000 | 4000 | 5151 | 239708.758 | 16000 | 0 | 912.1338 | 365.2968 | 0
3 | 24 | 15 | 55.0114 | 81.3435 | 2000 | 4000 | 5151 | 81343.524 | 16000 | 0 | 309.5263 | 365.2968 | 0
3 | 24 | 16 | 41.5507 | 61.3498 | 2000 | 4000 | 5151 | 61349.795 | 16000 | 0 | 233.4467 | 365.2968 | 0
3 | 24 | 17 | 17.5712 | 25.8891 | 2000 | 4000 | 5151 | 25889.053 | 16000 | 0 | 98.5124 | 365.2968 | 0
3 | 24 | 18 | 4.9764 | 7.3186 | 2000 | 4000 | 5151 | 7318.637 | 16000 | 0 | 27.8487 | 365.2968 | 0
3 | 24 | 19 | 0 | 0 | 2000 | 4000 | 5151 | 0 | 16000 | 0 | 0 | 365.2968 | 0
3 | 24 | 20 | 0 | 0 | 2000 | 4000 | 5151 | 0 | 16000 | 0 | 0 | 365.2968 | 0
3 | 24 | 21 | 0 | 0 | 2000 | 4000 | 5151 | 0 | 16000 | 0 | 0 | 365.2968 | 0
3 | 24 | 22 | 0 | 0 | 2000 | 4000 | 5151 | 0 | 16000 | 0 | 0 | 365.2968 | 0
3 | 24 | 23 | 0 | 0 | 2000 | 4000 | 5151 | 0 | 16000 | 0 | 0 | 365.2968 | 0
3 | 25 | 0 | 0 | 0 | 2000 | 4000 | 5151 | 0 | 16000 | 0 | 0 | 365.2968 | 0
3 | 25 | 1 | 0 | 0 | 2000 | 4000 | 5151 | 0 | 16000 | 0 | 0 | 365.2968 | 0
3 | 25 | 2 | 0 | 0 | 2000 | 4000 | 5151 | 0 | 16000 | 0 | 0 | 365.2968 | 0
3 | 25 | 3 | 0 | 0 | 2000 | 4000 | 5151 | 0 | 16000 | 0 | 0 | 365.2968 | 0
3 | 25 | 4 | 0 | 0 | 2000 | 4000 | 5151 | 0 | 16000 | 0 | 0 | 365.2968 | 0
3 | 25 | 5 | 0 | 0 | 2000 | 4000 | 5151 | 0 | 16000 | 0 | 0 | 365.2968 | 0
3 | 25 | 6 | 0 | 0 | 2000 | 4000 | 5151 | 0 | 16000 | 0 | 0 | 365.2968 | 0
3 | 25 | 7 | 1.0674 | 1.557 | 2000 | 4000 | 5151 | 1557.029 | 16000 | 0 | 5.9248 | 365.2968 | 0
3 | 25 | 8 | 12.8973 | 18.9902 | 2000 | 4000 | 5151 | 18990.242 | 16000 | 0 | 72.2612 | 365.2968 | 0
3 | 25 | 9 | 39.334 | 58.0675 | 2000 | 4000 | 5151 | 58067.505 | 16000 | 0 | 220.957 | 365.2968 | 0
3 | 25 | 10 | 94.3543 | 140.1834 | 2000 | 4000 | 5151 | 140183.402 | 16000 | 0 | 533.4224 | 365.2968 | 0
3 | 25 | 11 | 88.4734 | 131.3608 | 2000 | 4000 | 5151 | 131360.76 | 16000 | 0 | 499.8507 | 365.2968 | 0
3 | 25 | 12 | 166.6667 | 250 | 2000 | 4000 | 5151 | 250000 | 16000 | 0 | 951.2938 | 365.2968 | 0
3 | 25 | 13 | 166.6667 | 250 | 2000 | 4000 | 5151 | 250000 | 16000 | 0 | 951.2938 | 365.2968 | 0
3 | 25 | 14 | 155.2342 | 232.7059 | 2000 | 4000 | 5151 | 232705.928 | 16000 | 0 | 885.4868 | 365.2968 | 0
3 | 25 | 15 | 131.7916 | 196.8112 | 2000 | 4000 | 5151 | 196811.19 | 16000 | 0 | 748.901 | 365.2968 | 0
3 | 25 | 16 | 97.2113 | 144.4431 | 2000 | 4000 | 5151 | 144443.085 | 16000 | 0 | 549.6312 | 365.2968 | 0
3 | 25 | 17 | 18.0198 | 26.5529 | 2000 | 4000 | 5151 | 26552.921 | 16000 | 0 | 101.0385 | 365.2968 | 0
3 | 25 | 18 | 4.37 | 6.4253 | 2000 | 4000 | 5151 | 6425.274 | 16000 | 0 | 24.4493 | 365.2968 | 0
3 | 25 | 19 | 0 | 0 | 2000 | 4000 | 5151 | 0 | 16000 | 0 | 0 | 365.2968 | 0
3 | 25 | 20 | 0 | 0 | 2000 | 4000 | 5151 | 0 | 16000 | 0 | 0 | 365.2968 | 0
3 | 25 | 21 | 0 | 0 | 2000 | 4000 | 5151 | 0 | 16000 | 0 | 0 | 365.2968 | 0
3 | 25 | 22 | 0 | 0 | 2000 | 4000 | 5151 | 0 | 16000 | 0 | 0 | 365.2968 | 0
3 | 25 | 23 | 0 | 0 | 2000 | 4000 | 5151 | 0 | 16000 | 0 | 0 | 365.2968 | 0
3 | 26 | 0 | 0 | 0 | 2000 | 4000 | 5151 | 0 | 16000 | 0 | 0 | 365.2968 | 0
3 | 26 | 1 | 0 | 0 | 2000 | 4000 | 5151 | 0 | 16000 | 0 | 0 | 365.2968 | 0
3 | 26 | 2 | 0 | 0 | 2000 | 4000 | 5151 | 0 | 16000 | 0 | 0 | 365.2968 | 0
3 | 26 | 3 | 0 | 0 | 2000 | 4000 | 5151 | 0 | 16000 | 0 | 0 | 365.2968 | 0
3 | 26 | 4 | 0 | 0 | 2000 | 4000 | 5151 | 0 | 16000 | 0 | 0 | 365.2968 | 0
3 | 26 | 5 | 0 | 0 | 2000 | 4000 | 5151 | 0 | 16000 | 0 | 0 | 365.2968 | 0
3 | 26 | 6 | 0 | 0 | 2000 | 4000 | 5151 | 0 | 16000 | 0 | 0 | 365.2968 | 0
3 | 26 | 7 | 15.8571 | 23.3511 | 2000 | 4000 | 5151 | 23351.126 | 16000 | 0 | 88.8551 | 365.2968 | 0
3 | 26 | 8 | 63.5112 | 93.9169 | 2000 | 4000 | 5151 | 93916.909 | 16000 | 0 | 357.3703 | 365.2968 | 0
3 | 26 | 9 | 107.8824 | 160.2888 | 2000 | 3790.5703 | 5151 | 160288.823 | 15162.2812 | 0 | 609.927 | 346.1708 | 0
3 | 26 | 10 | 128.4984 | 191.4274 | 2000 | 4000 | 5151 | 191427.369 | 16000 | 0 | 728.4146 | 365.2968 | 0
3 | 26 | 11 | 133.6388 | 199.2067 | 2000 | 4000 | 5151 | 199206.729 | 16000 | 0 | 758.0165 | 365.2968 | 0
3 | 26 | 12 | 128.3032 | 191.1757 | 2000 | 4000 | 5151 | 191175.705 | 16000 | 0 | 727.457 | 365.2968 | 0
3 | 26 | 13 | 136.5564 | 203.7621 | 2000 | 4000 | 5151 | 203762.145 | 16000 | 0 | 775.3506 | 365.2968 | 0
3 | 26 | 14 | 96.961 | 143.967 | 2000 | 4000 | 5151 | 143967.001 | 16000 | 0 | 547.8196 | 365.2968 | 0
3 | 26 | 15 | 69.3314 | 102.6318 | 2000 | 4000 | 5151 | 102631.828 | 16000 | 0 | 390.5321 | 365.2968 | 0
3 | 26 | 16 | 38.0421 | 56.136 | 2000 | 4000 | 5151 | 56136.006 | 16000 | 0 | 213.6073 | 365.2968 | 0
3 | 26 | 17 | 20.8226 | 30.6787 | 2000 | 4000 | 5151 | 30678.69 | 16000 | 0 | 116.7378 | 365.2968 | 0
3 | 26 | 18 | 2.3996 | 3.5216 | 2000 | 4000 | 5151 | 3521.572 | 16000 | 0 | 13.4002 | 365.2968 | 0
3 | 26 | 19 | 0 | 0 | 2000 | 4000 | 5151 | 0 | 16000 | 0 | 0 | 365.2968 | 0
3 | 26 | 20 | 0 | 0 | 2000 | 4000 | 5151 | 0 | 16000 | 0 | 0 | 365.2968 | 0
3 | 26 | 21 | 0 | 0 | 2000 | 4000 | 5151 | 0 | 16000 | 0 | 0 | 365.2968 | 0
3 | 26 | 22 | 0 | 0 | 2000 | 4000 | 5151 | 0 | 16000 | 0 | 0 | 365.2968 | 0
3 | 26 | 23 | 0 | 0 | 2000 | 4000 | 5151 | 0 | 16000 | 0 | 0 | 365.2968 | 0
3 | 27 | 0 | 0 | 0 | 2000 | 4000 | 5151 | 0 | 16000 | 0 | 0 | 365.2968 | 0
3 | 27 | 1 | 0 | 0 | 2000 | 4000 | 5151 | 0 | 16000 | 0 | 0 | 365.2968 | 0
3 | 27 | 2 | 0 | 0 | 2000 | 4000 | 5151 | 0 | 16000 | 0 | 0 | 365.2968 | 0
3 | 27 | 3 | 0 | 0 | 2000 | 4000 | 5151 | 0 | 16000 | 0 | 0 | 365.2968 | 0
3 | 27 | 4 | 0 | 0 | 2000 | 4000 | 5151 | 0 | 16000 | 0 | 0 | 365.2968 | 0
3 | 27 | 5 | 0 | 0 | 2000 | 4000 | 5151 | 0 | 16000 | 0 | 0 | 365.2968 | 0
3 | 27 | 6 | 0 | 0 | 2000 | 4000 | 5151 | 0 | 16000 | 0 | 0 | 365.2968 | 0
3 | 27 | 7 | 18.0294 | 26.5476 | 2000 | 4000 | 5151 | 26547.63 | 16000 | 0 | 101.0184 | 365.2968 | 0
3 | 27 | 8 | 69.0221 | 102.1049 | 2000 | 4000 | 5151 | 102104.851 | 16000 | 0 | 388.5268 | 365.2968 | 0
3 | 27 | 9 | 116.0098 | 172.5203 | 2000 | 4000 | 5151 | 172520.306 | 16000 | 0 | 656.47 | 365.2968 | 0
3 | 27 | 10 | 149.7161 | 223.6582 | 2000 | 4000 | 5151 | 223658.215 | 16000 | 0 | 851.0587 | 365.2968 | 0
3 | 27 | 11 | 166.6667 | 250 | 2000 | 4000 | 5151 | 250000 | 16000 | 0 | 951.2938 | 365.2968 | 0
3 | 27 | 12 | 166.6667 | 250 | 2000 | 4000 | 5151 | 250000 | 16000 | 0 | 951.2938 | 365.2968 | 0
3 | 27 | 13 | 162.6791 | 243.7698 | 2000 | 4000 | 5151 | 243769.751 | 16000 | 0 | 927.5866 | 365.2968 | 0
3 | 27 | 14 | 162.3572 | 243.2694 | 2000 | 4000 | 5151 | 243269.433 | 16000 | 0 | 925.6828 | 365.2968 | 0
3 | 27 | 15 | 136.1065 | 203.1826 | 2000 | 4000 | 5151 | 203182.611 | 16000 | 0 | 773.1454 | 365.2968 | 0
3 | 27 | 16 | 97.5212 | 144.8517 | 2000 | 4000 | 5151 | 144851.67 | 16000 | 0 | 551.186 | 365.2968 | 0
3 | 27 | 17 | 46.2717 | 68.3411 | 2000 | 4000 | 5151 | 68341.109 | 16000 | 0 | 260.0499 | 365.2968 | 0
3 | 27 | 18 | 6.4488 | 9.4881 | 2000 | 4000 | 5151 | 9488.138 | 16000 | 0 | 36.104 | 365.2968 | 0
3 | 27 | 19 | 0 | 0 | 2000 | 4000 | 5151 | 0 | 16000 | 0 | 0 | 365.2968 | 0
3 | 27 | 20 | 0 | 0 | 2000 | 4000 | 5151 | 0 | 16000 | 0 | 0 | 365.2968 | 0
3 | 27 | 21 | 0 | 0 | 2000 | 4000 | 5151 | 0 | 16000 | 0 | 0 | 365.2968 | 0
3 | 27 | 22 | 0 | 0 | 2000 | 4000 | 5151 | 0 | 16000 | 0 | 0 | 365.2968 | 0
3 | 27 | 23 | 0 | 0 | 2000 | 4000 | 5151 | 0 | 16000 | 0 | 0 | 365.2968 | 0
3 | 28 | 0 | 0 | 0 | 2000 | 4000 | 5151 | 0 | 16000 | 0 | 0 | 365.2968 | 0
3 | 28 | 1 | 0 | 0 | 2000 | 4000 | 5151 | 0 | 16000 | 0 | 0 | 365.2968 | 0
3 | 28 | 2 | 0 | 0 | 2000 | 4000 | 5151 | 0 | 16000 | 0 | 0 | 365.2968 | 0
3 | 28 | 3 | 0 | 0 | 2000 | 4000 | 5151 | 0 | 16000 | 0 | 0 | 365.2968 | 0
3 | 28 | 4 | 0 | 0 | 2000 | 4000 | 5151 | 0 | 16000 | 0 | 0 | 365.2968 | 0
3 | 28 | 5 | 0 | 0 | 2000 | 4000 | 5151 | 0 | 16000 | 0 | 0 | 365.2968 | 0
3 | 28 | 6 | 0 | 0 | 2000 | 4000 | 5151 | 0 | 16000 | 0 | 0 | 365.2968 | 0
3 | 28 | 7 | 18.4113 | 27.1201 | 2000 | 4000 | 5151 | 27120.077 | 16000 | 0 | 103.1966 | 365.2968 | 0
3 | 28 | 8 | 47.2232 | 69.7363 | 2000 | 4000 | 5151 | 69736.263 | 16000 | 0 | 265.3587 | 365.2968 | 0
3 | 28 | 9 | 103.447 | 153.7889 | 2000 | 4000 | 5151 | 153788.947 | 16000 | 0 | 585.1939 | 365.2968 | 0
3 | 28 | 10 | 144.4654 | 216.1072 | 2000 | 4000 | 5151 | 216107.166 | 16000 | 0 | 822.3256 | 365.2968 | 0
3 | 28 | 11 | 164.5353 | 247.1007 | 2000 | 4000 | 5151 | 247100.653 | 16000 | 0 | 940.2612 | 365.2968 | 0
3 | 28 | 12 | 166.6667 | 250 | 2000 | 4000 | 5151 | 250000 | 16000 | 0 | 951.2938 | 365.2968 | 0
3 | 28 | 13 | 166.6667 | 250 | 2000 | 4000 | 5151 | 250000 | 16000 | 0 | 951.2938 | 365.2968 | 0
3 | 28 | 14 | 160.0646 | 240.2464 | 2000 | 4000 | 5151 | 240246.434 | 16000 | 0 | 914.1797 | 365.2968 | 0
3 | 28 | 15 | 136.7578 | 204.4434 | 2000 | 4000 | 5151 | 204443.437 | 16000 | 0 | 777.9431 | 365.2968 | 0
3 | 28 | 16 | 99.8948 | 148.5417 | 2000 | 4000 | 5151 | 148541.732 | 16000 | 0 | 565.2273 | 365.2968 | 0
3 | 28 | 17 | 55.2001 | 81.6476 | 2000 | 4000 | 5151 | 81647.604 | 16000 | 0 | 310.6834 | 365.2968 | 0
3 | 28 | 18 | 9.6284 | 14.1775 | 2000 | 4000 | 5151 | 14177.511 | 16000 | 0 | 53.9479 | 365.2968 | 0
3 | 28 | 19 | 0 | 0 | 2000 | 4000 | 5151 | 0 | 16000 | 0 | 0 | 365.2968 | 0
3 | 28 | 20 | 0 | 0 | 2000 | 4000 | 5151 | 0 | 16000 | 0 | 0 | 365.2968 | 0
3 | 28 | 21 | 0 | 0 | 2000 | 4000 | 5151 | 0 | 16000 | 0 | 0 | 365.2968 | 0
3 | 28 | 22 | 0 | 0 | 2000 | 4000 | 5151 | 0 | 16000 | 0 | 0 | 365.2968 | 0
3 | 28 | 23 | 0 | 0 | 2000 | 4000 | 5151 | 0 | 16000 | 0 | 0 | 365.2968 | 0
3 | 29 | 0 | 0 | 0 | 2000 | 4000 | 5151 | 0 | 16000 | 0 | 0 | 365.2968 | 0
3 | 29 | 1 | 0 | 0 | 2000 | 4000 | 5151 | 0 | 16000 | 0 | 0 | 365.2968 | 0
3 | 29 | 2 | 0 | 0 | 2000 | 4000 | 5151 | 0 | 16000 | 0 | 0 | 365.2968 | 0
3 | 29 | 3 | 0 | 0 | 2000 | 4000 | 5151 | 0 | 16000 | 0 | 0 | 365.2968 | 0
3 | 29 | 4 | 0 | 0 | 2000 | 4000 | 5151 | 0 | 16000 | 0 | 0 | 365.2968 | 0
3 | 29 | 5 | 0 | 0 | 2000 | 4000 | 5151 | 0 | 16000 | 0 | 0 | 365.2968 | 0
3 | 29 | 6 | 0 | 0 | 2000 | 4000 | 5151 | 0 | 16000 | 0 | 0 | 365.2968 | 0
3 | 29 | 7 | 0 | 0 | 2000 | 4000 | 5151 | 0 | 16000 | 0 | 0 | 365.2968 | 0
3 | 29 | 8 | 6.8474 | 10.0766 | 2000 | 4000 | 5151 | 10076.572 | 16000 | 0 | 38.3431 | 365.2968 | 0
3 | 29 | 9 | 33.7784 | 49.8558 | 2000 | 4000 | 5151 | 49855.826 | 16000 | 0 | 189.7101 | 365.2968 | 0
3 | 29 | 10 | 97.5811 | 145.1121 | 2000 | 4000 | 5151 | 145112.101 | 16000 | 0 | 552.1769 | 365.2968 | 0
3 | 29 | 11 | 90.8812 | 135.0722 | 2000 | 4000 | 5151 | 135072.16 | 16000 | 0 | 513.9732 | 365.2968 | 0
3 | 29 | 12 | 166.6667 | 250 | 2000 | 4000 | 5151 | 250000 | 16000 | 0 | 951.2938 | 365.2968 | 0
3 | 29 | 13 | 162.5072 | 244.2919 | 2000 | 4000 | 5151 | 244291.933 | 16000 | 0 | 929.5736 | 365.2968 | 0
3 | 29 | 14 | 139.5172 | 208.8918 | 2000 | 4000 | 5151 | 208891.837 | 16000 | 0 | 794.87 | 365.2968 | 0
3 | 29 | 15 | 92.2712 | 137.1693 | 2000 | 4000 | 5151 | 137169.335 | 16000 | 0 | 521.9533 | 365.2968 | 0
3 | 29 | 16 | 53.5994 | 79.3039 | 2000 | 4000 | 5151 | 79303.919 | 16000 | 0 | 301.7653 | 365.2968 | 0
3 | 29 | 17 | 37.2061 | 54.9565 | 2000 | 4000 | 5151 | 54956.517 | 16000 | 0 | 209.1192 | 365.2968 | 0
3 | 29 | 18 | 6.0524 | 8.9086 | 2000 | 4000 | 5151 | 8908.645 | 16000 | 0 | 33.899 | 365.2968 | 0
3 | 29 | 19 | 0 | 0 | 2000 | 4000 | 5151 | 0 | 16000 | 0 | 0 | 365.2968 | 0
3 | 29 | 20 | 0 | 0 | 2000 | 4000 | 5151 | 0 | 16000 | 0 | 0 | 365.2968 | 0
3 | 29 | 21 | 0 | 0 | 2000 | 4000 | 5151 | 0 | 16000 | 0 | 0 | 365.2968 | 0
3 | 29 | 22 | 0 | 0 | 2000 | 4000 | 5151 | 0 | 16000 | 0 | 0 | 365.2968 | 0
3 | 29 | 23 | 0 | 0 | 2000 | 4000 | 5151 | 0 | 16000 | 0 | 0 | 365.2968 | 0
3 | 30 | 0 | 0 | 0 | 2000 | 4000 | 5151 | 0 | 16000 | 0 | 0 | 365.2968 | 0
3 | 30 | 1 | 0 | 0 | 2000 | 4000 | 5151 | 0 | 16000 | 0 | 0 | 365.2968 | 0
3 | 30 | 2 | 0 | 0 | 2000 | 4000 | 5151 | 0 | 16000 | 0 | 0 | 365.2968 | 0
3 | 30 | 3 | 0 | 0 | 2000 | 4000 | 5151 | 0 | 16000 | 0 | 0 | 365.2968 | 0
3 | 30 | 4 | 0 | 0 | 2000 | 4000 | 5151 | 0 | 16000 | 0 | 0 | 365.2968 | 0
3 | 30 | 5 | 0 | 0 | 2000 | 4000 | 5151 | 0 | 16000 | 0 | 0 | 365.2968 | 0
3 | 30 | 6 | 0 | 0 | 2000 | 4000 | 5151 | 0 | 16000 | 0 | 0 | 365.2968 | 0
3 | 30 | 7 | 0.74948 | 1.089 | 2000 | 4000 | 5151 | 1088.958 | 16000 | 0 | 4.1437 | 365.2968 | 0
3 | 30 | 8 | 28.2702 | 41.6799 | 2000 | 4000 | 5151 | 41679.945 | 16000 | 0 | 158.5995 | 365.2968 | 0
3 | 30 | 9 | 78.7256 | 116.6647 | 2000 | 4000 | 5151 | 116664.73 | 16000 | 0 | 443.9297 | 365.2968 | 0
3 | 30 | 10 | 141.1006 | 210.7189 | 2000 | 4000 | 5151 | 210718.913 | 16000 | 0 | 801.8223 | 365.2968 | 0
3 | 30 | 11 | 163.1088 | 244.4253 | 2000 | 4000 | 5151 | 244425.327 | 16000 | 0 | 930.0812 | 365.2968 | 0
3 | 30 | 12 | 166.6667 | 250 | 2000 | 4000 | 5151 | 250000 | 16000 | 0 | 951.2938 | 365.2968 | 0
3 | 30 | 13 | 166.6667 | 250 | 2000 | 4000 | 5151 | 250000 | 16000 | 0 | 951.2938 | 365.2968 | 0
3 | 30 | 14 | 158.7157 | 238.0194 | 2000 | 4000 | 5151 | 238019.404 | 16000 | 0 | 905.7055 | 365.2968 | 0
3 | 30 | 15 | 133.9102 | 200.1386 | 2000 | 4000 | 5151 | 200138.643 | 16000 | 0 | 761.5626 | 365.2968 | 0
3 | 30 | 16 | 99.6921 | 148.286 | 2000 | 4000 | 5151 | 148285.972 | 16000 | 0 | 564.2541 | 365.2968 | 0
3 | 30 | 17 | 53.6337 | 79.3572 | 2000 | 4000 | 5151 | 79357.24 | 16000 | 0 | 301.9682 | 365.2968 | 0
3 | 30 | 18 | 9.8769 | 14.5471 | 2000 | 4000 | 5151 | 14547.097 | 16000 | 0 | 55.3543 | 365.2968 | 0
3 | 30 | 19 | 0 | 0 | 2000 | 4000 | 5151 | 0 | 16000 | 0 | 0 | 365.2968 | 0
3 | 30 | 20 | 0 | 0 | 2000 | 4000 | 5151 | 0 | 16000 | 0 | 0 | 365.2968 | 0
3 | 30 | 21 | 0 | 0 | 2000 | 4000 | 5151 | 0 | 16000 | 0 | 0 | 365.2968 | 0
3 | 30 | 22 | 0 | 0 | 2000 | 4000 | 5151 | 0 | 16000 | 0 | 0 | 365.2968 | 0
3 | 30 | 23 | 0 | 0 | 2000 | 4000 | 5151 | 0 | 16000 | 0 | 0 | 365.2968 | 0
3 | 31 | 0 | 0 | 0 | 2000 | 4000 | 5151 | 0 | 16000 | 0 | 0 | 365.2968 | 0
3 | 31 | 1 | 0 | 0 | 2000 | 4000 | 5151 | 0 | 16000 | 0 | 0 | 365.2968 | 0
3 | 31 | 2 | 0 | 0 | 2000 | 4000 | 5151 | 0 | 16000 | 0 | 0 | 365.2968 | 0
3 | 31 | 3 | 0 | 0 | 2000 | 4000 | 5151 | 0 | 16000 | 0 | 0 | 365.2968 | 0
3 | 31 | 4 | 0 | 0 | 2000 | 4000 | 5151 | 0 | 16000 | 0 | 0 | 365.2968 | 0
3 | 31 | 5 | 0 | 0 | 2000 | 4000 | 5151 | 0 | 16000 | 0 | 0 | 365.2968 | 0
3 | 31 | 6 | 0 | 0 | 2000 | 4000 | 5151 | 0 | 16000 | 0 | 0 | 365.2968 | 0
3 | 31 | 7 | 17.4902 | 25.7783 | 2000 | 4000 | 5151 | 25778.316 | 16000 | 0 | 98.091 | 365.2968 | 0
3 | 31 | 8 | 58.2846 | 86.288 | 2000 | 4000 | 5151 | 86287.984 | 16000 | 0 | 328.3409 | 365.2968 | 0
3 | 31 | 9 | 95.8461 | 142.5978 | 2000 | 4000 | 5151 | 142597.764 | 16000 | 0 | 542.6095 | 365.2968 | 0
3 | 31 | 10 | 126.1173 | 188.5754 | 2000 | 4000 | 5151 | 188575.385 | 16000 | 0 | 717.5623 | 365.2968 | 0
3 | 31 | 11 | 138.5798 | 207.7754 | 2000 | 4000 | 5151 | 207775.405 | 16000 | 0 | 790.6218 | 365.2968 | 0
3 | 31 | 12 | 137.1543 | 205.6555 | 2000 | 4000 | 5151 | 205655.489 | 16000 | 0 | 782.5551 | 365.2968 | 0
3 | 31 | 13 | 138.9135 | 208.3778 | 2000 | 4000 | 5151 | 208377.846 | 16000 | 0 | 792.9142 | 365.2968 | 0
3 | 31 | 14 | 130.0583 | 194.7055 | 2000 | 4000 | 5151 | 194705.539 | 16000 | 0 | 740.8887 | 365.2968 | 0
3 | 31 | 15 | 94.4356 | 140.5633 | 2000 | 4000 | 5151 | 140563.306 | 16000 | 0 | 534.868 | 365.2968 | 0
3 | 31 | 16 | 82.0419 | 121.8627 | 2000 | 4000 | 5151 | 121862.717 | 16000 | 0 | 463.709 | 365.2968 | 0
3 | 31 | 17 | 34.6364 | 51.1593 | 2000 | 4000 | 5151 | 51159.342 | 16000 | 0 | 194.6703 | 365.2968 | 0
3 | 31 | 18 | 10.0987 | 14.8761 | 2000 | 4000 | 5151 | 14876.106 | 16000 | 0 | 56.6062 | 365.2968 | 0
3 | 31 | 19 | 0 | 0 | 2000 | 4000 | 5151 | 0 | 16000 | 0 | 0 | 365.2968 | 0
3 | 31 | 20 | 0 | 0 | 2000 | 4000 | 5151 | 0 | 16000 | 0 | 0 | 365.2968 | 0
3 | 31 | 21 | 0 | 0 | 2000 | 4000 | 5151 | 0 | 16000 | 0 | 0 | 365.2968 | 0
3 | 31 | 22 | 0 | 0 | 2000 | 4000 | 5151 | 0 | 16000 | 0 | 0 | 365.2968 | 0
3 | 31 | 23 | 0 | 0 | 2000 | 4000 | 5151 | 0 | 16000 | 0 | 0 | 365.2968 | 0
4 | 1 | 0 | 0 | 0 | 2000 | 4000 | 5151 | 0 | 16000 | 0 | 0 | 365.2968 | 0
4 | 1 | 1 | 0 | 0 | 2000 | 4000 | 5151 | 0 | 16000 | 0 | 0 | 365.2968 | 0
4 | 1 | 2 | 0 | 0 | 2000 | 4000 | 5151 | 0 | 16000 | 0 | 0 | 365.2968 | 0
4 | 1 | 3 | 0 | 0 | 2000 | 4000 | 5151 | 0 | 16000 | 0 | 0 | 365.2968 | 0
4 | 1 | 4 | 0 | 0 | 2000 | 4000 | 5151 | 0 | 16000 | 0 | 0 | 365.2968 | 0
4 | 1 | 5 | 0 | 0 | 2000 | 4000 | 5151 | 0 | 16000 | 0 | 0 | 365.2968 | 0
4 | 1 | 6 | 0 | 0 | 2000 | 4000 | 5151 | 0 | 16000 | 0 | 0 | 365.2968 | 0
4 | 1 | 7 | 9.2641 | 13.657 | 2000 | 4000 | 5151 | 13656.987 | 16000 | 0 | 51.9672 | 365.2968 | 0
4 | 1 | 8 | 42.2341 | 62.4432 | 2000 | 4000 | 5151 | 62443.169 | 16000 | 0 | 237.6072 | 365.2968 | 0
4 | 1 | 9 | 26.1873 | 38.6822 | 2000 | 4000 | 5151 | 38682.218 | 16000 | 0 | 147.1926 | 365.2968 | 0
4 | 1 | 10 | 114.986 | 171.5557 | 2000 | 4000 | 5151 | 171555.712 | 16000 | 0 | 652.7995 | 365.2968 | 0
4 | 1 | 11 | 100.8563 | 150.3159 | 2000 | 4000 | 5151 | 150315.911 | 16000 | 0 | 571.9784 | 365.2968 | 0
4 | 1 | 12 | 116.5617 | 174.1175 | 2000 | 4000 | 5151 | 174117.529 | 16000 | 0 | 662.5477 | 365.2968 | 0
4 | 1 | 13 | 113.2405 | 169.1247 | 2000 | 4000 | 5151 | 169124.723 | 16000 | 0 | 643.5492 | 365.2968 | 0
4 | 1 | 14 | 103.7355 | 154.7772 | 2000 | 4000 | 5151 | 154777.191 | 16000 | 0 | 588.9543 | 365.2968 | 0
4 | 1 | 15 | 87.032 | 129.5608 | 2000 | 4000 | 5151 | 129560.834 | 16000 | 0 | 493.0017 | 365.2968 | 0
4 | 1 | 16 | 93.3845 | 139.1081 | 2000 | 4000 | 5151 | 139108.14 | 16000 | 0 | 529.3308 | 365.2968 | 0
4 | 1 | 17 | 50.302 | 74.5296 | 2000 | 4000 | 5151 | 74529.65 | 16000 | 0 | 283.5984 | 365.2968 | 0
4 | 1 | 18 | 9.3832 | 13.8493 | 2000 | 4000 | 5151 | 13849.336 | 16000 | 0 | 52.6991 | 365.2968 | 0
4 | 1 | 19 | 0 | 0 | 2000 | 4000 | 5151 | 0 | 16000 | 0 | 0 | 365.2968 | 0
4 | 1 | 20 | 0 | 0 | 2000 | 4000 | 5151 | 0 | 16000 | 0 | 0 | 365.2968 | 0
4 | 1 | 21 | 0 | 0 | 2000 | 4000 | 5151 | 0 | 16000 | 0 | 0 | 365.2968 | 0
4 | 1 | 22 | 0 | 0 | 2000 | 4000 | 5151 | 0 | 16000 | 0 | 0 | 365.2968 | 0
4 | 1 | 23 | 0 | 0 | 2000 | 4000 | 5151 | 0 | 16000 | 0 | 0 | 365.2968 | 0
4 | 2 | 0 | 0 | 0 | 2000 | 4000 | 5151 | 0 | 16000 | 0 | 0 | 365.2968 | 0
4 | 2 | 1 | 0 | 0 | 2000 | 4000 | 5151 | 0 | 16000 | 0 | 0 | 365.2968 | 0
4 | 2 | 2 | 0 | 0 | 2000 | 4000 | 5151 | 0 | 16000 | 0 | 0 | 365.2968 | 0
4 | 2 | 3 | 0 | 0 | 2000 | 4000 | 5151 | 0 | 16000 | 0 | 0 | 365.2968 | 0
4 | 2 | 4 | 0 | 0 | 1714.254 | 1123.1319 | 5151 | 0 | 4492.5278 | 658.4722 | 0 | 102.5691 | 6.5847
4 | 2 | 5 | 0 | 0 | 1223.8363 | 801.8238 | 5151 | 0 | 3207.2952 | 1943.7048 | 0 | 73.2259 | 19.437
4 | 2 | 6 | 0 | 0 | 2000 | 1764.4512 | 5151 | 0 | 7057.805 | 0 | 0 | 161.1371 | 0
4 | 2 | 7 | 19.9591 | 29.4549 | 2000 | 1940.772 | 5151 | 29454.854 | 7763.088 | 0 | 112.0809 | 177.2395 | 0
4 | 2 | 8 | 65.5452 | 97.1741 | 2000 | 4000 | 5151 | 97174.077 | 16000 | 0 | 369.7644 | 365.2968 | 0
4 | 2 | 9 | 106.3567 | 158.5092 | 2000 | 4000 | 5151 | 158509.222 | 16000 | 0 | 603.1553 | 365.2968 | 0
4 | 2 | 10 | 134.0882 | 200.6994 | 2000 | 4000 | 5151 | 200699.428 | 16000 | 0 | 763.6965 | 365.2968 | 0
4 | 2 | 11 | 154.7219 | 232.451 | 2000 | 4000 | 5151 | 232450.989 | 16000 | 0 | 884.5167 | 365.2968 | 0
4 | 2 | 12 | 163.1152 | 245.4471 | 2000 | 4000 | 5151 | 245447.07 | 16000 | 0 | 933.9691 | 365.2968 | 0
4 | 2 | 13 | 160.9381 | 242.1025 | 2000 | 4000 | 5151 | 242102.47 | 16000 | 0 | 921.2423 | 365.2968 | 0
4 | 2 | 14 | 148.5147 | 222.8842 | 2000 | 4000 | 5151 | 222884.195 | 16000 | 0 | 848.1134 | 365.2968 | 0
4 | 2 | 15 | 124.6619 | 186.447 | 2000 | 4000 | 5151 | 186447.026 | 16000 | 0 | 709.4636 | 365.2968 | 0
4 | 2 | 16 | 92.096 | 137.1446 | 2000 | 4000 | 5151 | 137144.646 | 16000 | 0 | 521.8594 | 365.2968 | 0
4 | 2 | 17 | 49.7289 | 73.6823 | 2000 | 4000 | 5151 | 73682.269 | 16000 | 0 | 280.3739 | 365.2968 | 0
4 | 2 | 18 | 9.7378 | 14.3716 | 2000 | 4000 | 5151 | 14371.557 | 16000 | 0 | 54.6863 | 365.2968 | 0
4 | 2 | 19 | 0 | 0 | 2000 | 4000 | 5151 | 0 | 16000 | 0 | 0 | 365.2968 | 0
4 | 2 | 20 | 0 | 0 | 2000 | 4000 | 5151 | 0 | 16000 | 0 | 0 | 365.2968 | 0
4 | 2 | 21 | 0 | 0 | 2000 | 4000 | 5151 | 0 | 16000 | 0 | 0 | 365.2968 | 0
4 | 2 | 22 | 0 | 0 | 2000 | 4000 | 5151 | 0 | 16000 | 0 | 0 | 365.2968 | 0
4 | 2 | 23 | 0 | 0 | 2000 | 4000 | 5151 | 0 | 16000 | 0 | 0 | 365.2968 | 0
4 | 3 | 0 | 0 | 0 | 2000 | 4000 | 5151 | 0 | 16000 | 0 | 0 | 365.2968 | 0
4 | 3 | 1 | 0 | 0 | 2000 | 4000 | 5151 | 0 | 16000 | 0 | 0 | 365.2968 | 0
4 | 3 | 2 | 0 | 0 | 2000 | 4000 | 5151 | 0 | 16000 | 0 | 0 | 365.2968 | 0
4 | 3 | 3 | 0 | 0 | 2000 | 4000 | 5151 | 0 | 16000 | 0 | 0 | 365.2968 | 0
4 | 3 | 4 | 0 | 0 | 2000 | 4000 | 5151 | 0 | 16000 | 0 | 0 | 365.2968 | 0
4 | 3 | 5 | 0 | 0 | 2000 | 4000 | 5151 | 0 | 16000 | 0 | 0 | 365.2968 | 0
4 | 3 | 6 | 0 | 0 | 2000 | 4000 | 5151 | 0 | 16000 | 0 | 0 | 365.2968 | 0
4 | 3 | 7 | 4.8989 | 7.2218 | 2000 | 4000 | 5151 | 7221.788 | 16000 | 0 | 27.4802 | 365.2968 | 0
4 | 3 | 8 | 38.1477 | 56.4306 | 687.6402 | 450.5229 | 5151 | 56430.621 | 1802.0915 | 0 | 214.7284 | 41.1436 | 0
4 | 3 | 9 | 89.1254 | 132.6189 | 295.043 | 193.304 | 5151 | 132618.874 | 773.216 | 0 | 504.638 | 17.6533 | 0
4 | 3 | 10 | 129.698 | 194.1225 | 2000 | 2002.0551 | 5151 | 194122.52 | 8008.2203 | 0 | 738.6702 | 182.8361 | 0
4 | 3 | 11 | 148.6583 | 223.2876 | 2000 | 4000 | 5151 | 223287.642 | 16000 | 0 | 849.6486 | 365.2968 | 0
4 | 3 | 12 | 156.7705 | 235.8752 | 2000 | 3650.1933 | 5151 | 235875.152 | 14600.7734 | 0 | 897.5462 | 333.351 | 0
4 | 3 | 13 | 152.5842 | 229.4368 | 2000 | 4000 | 5151 | 229436.782 | 16000 | 0 | 873.0471 | 365.2968 | 0
4 | 3 | 14 | 140.901 | 211.4301 | 2000 | 4000 | 5151 | 211430.057 | 16000 | 0 | 804.5284 | 365.2968 | 0
4 | 3 | 15 | 118.996 | 177.9088 | 2000 | 4000 | 5151 | 177908.818 | 16000 | 0 | 676.9742 | 365.2968 | 0
4 | 3 | 16 | 86.5541 | 128.8234 | 2000 | 4000 | 5151 | 128823.434 | 16000 | 0 | 490.1957 | 365.2968 | 0
4 | 3 | 17 | 36.5413 | 54.0728 | 2000 | 4000 | 5151 | 54072.767 | 16000 | 0 | 205.7563 | 365.2968 | 0
4 | 3 | 18 | 2.6762 | 3.9437 | 2000 | 3081.874 | 5151 | 3943.651 | 12327.4962 | 0 | 15.0063 | 281.4497 | 0
4 | 3 | 19 | 0 | 0 | 2000 | 1395.2633 | 5151 | 0 | 5581.0532 | 0 | 0 | 127.4213 | 0
4 | 3 | 20 | 0 | 0 | 2000 | 4000 | 5151 | 0 | 16000 | 0 | 0 | 365.2968 | 0
4 | 3 | 21 | 0 | 0 | 2000 | 4000 | 5151 | 0 | 16000 | 0 | 0 | 365.2968 | 0
4 | 3 | 22 | 0 | 0 | 2000 | 4000 | 5151 | 0 | 16000 | 0 | 0 | 365.2968 | 0
4 | 3 | 23 | 0 | 0 | 2000 | 4000 | 5151 | 0 | 16000 | 0 | 0 | 365.2968 | 0
4 | 4 | 0 | 0 | 0 | 2000 | 4000 | 5151 | 0 | 16000 | 0 | 0 | 365.2968 | 0
4 | 4 | 1 | 0 | 0 | 2000 | 4000 | 5151 | 0 | 16000 | 0 | 0 | 365.2968 | 0
4 | 4 | 2 | 0 | 0 | 2000 | 4000 | 5151 | 0 | 16000 | 0 | 0 | 365.2968 | 0
4 | 4 | 3 | 0 | 0 | 2000 | 4000 | 5151 | 0 | 16000 | 0 | 0 | 365.2968 | 0
4 | 4 | 4 | 0 | 0 | 239.3037 | 156.7852 | 5151 | 0 | 627.1409 | 4523.8591 | 0 | 14.3183 | 45.2386
4 | 4 | 5 | 0 | 0 | 1076.1602 | 705.0705 | 5151 | 0 | 2820.2819 | 2330.7181 | 0 | 64.39 | 23.3072
4 | 4 | 6 | 0 | 0 | 2000 | 4000 | 5151 | 0 | 16000 | 0 | 0 | 365.2968 | 0
4 | 4 | 7 | 5.3813 | 7.9345 | 2000 | 4000 | 5151 | 7934.469 | 16000 | 0 | 30.192 | 365.2968 | 0
4 | 4 | 8 | 15.1508 | 22.3667 | 2000 | 4000 | 5151 | 22366.744 | 16000 | 0 | 85.1094 | 365.2968 | 0
4 | 4 | 9 | 11.5701 | 17.0787 | 2000 | 4000 | 5151 | 17078.67 | 16000 | 0 | 64.9873 | 365.2968 | 0
4 | 4 | 10 | 16.9093 | 24.9756 | 2000 | 4000 | 5151 | 24975.581 | 16000 | 0 | 95.0365 | 365.2968 | 0
4 | 4 | 11 | 43.5989 | 64.5774 | 2000 | 4000 | 5151 | 64577.415 | 16000 | 0 | 245.7284 | 365.2968 | 0
4 | 4 | 12 | 28.2706 | 41.8096 | 2000 | 4000 | 5151 | 41809.555 | 16000 | 0 | 159.0927 | 365.2968 | 0
4 | 4 | 13 | 6.6786 | 9.858 | 2000 | 4000 | 5151 | 9858.047 | 16000 | 0 | 37.5116 | 365.2968 | 0
4 | 4 | 14 | 15.1553 | 22.3844 | 2000 | 4000 | 5151 | 22384.433 | 16000 | 0 | 85.1767 | 365.2968 | 0
4 | 4 | 15 | 12.1888 | 17.9984 | 2000 | 4000 | 5151 | 17998.402 | 16000 | 0 | 68.4871 | 365.2968 | 0
4 | 4 | 16 | 25.2848 | 37.3691 | 2000 | 4000 | 5151 | 37369.088 | 16000 | 0 | 142.1959 | 365.2968 | 0
4 | 4 | 17 | 15.947 | 23.5494 | 2000 | 4000 | 5151 | 23549.408 | 16000 | 0 | 89.6096 | 365.2968 | 0
4 | 4 | 18 | 4.7231 | 6.9651 | 2000 | 4000 | 5151 | 6965.089 | 16000 | 0 | 26.5034 | 365.2968 | 0
4 | 4 | 19 | 0 | 0 | 2000 | 4000 | 5151 | 0 | 16000 | 0 | 0 | 365.2968 | 0
4 | 4 | 20 | 0 | 0 | 2000 | 4000 | 5151 | 0 | 16000 | 0 | 0 | 365.2968 | 0
4 | 4 | 21 | 0 | 0 | 2000 | 4000 | 5151 | 0 | 16000 | 0 | 0 | 365.2968 | 0
4 | 4 | 22 | 0 | 0 | 2000 | 4000 | 5151 | 0 | 16000 | 0 | 0 | 365.2968 | 0
4 | 4 | 23 | 0 | 0 | 2000 | 4000 | 5151 | 0 | 16000 | 0 | 0 | 365.2968 | 0
4 | 5 | 0 | 0 | 0 | 2000 | 4000 | 5151 | 0 | 16000 | 0 | 0 | 365.2968 | 0
4 | 5 | 1 | 0 | 0 | 2000 | 4000 | 5151 | 0 | 16000 | 0 | 0 | 365.2968 | 0
4 | 5 | 2 | 0 | 0 | 2000 | 4000 | 5151 | 0 | 16000 | 0 | 0 | 365.2968 | 0
4 | 5 | 3 | 0 | 0 | 2000 | 4000 | 5151 | 0 | 16000 | 0 | 0 | 365.2968 | 0
4 | 5 | 4 | 0 | 0 | 2000 | 4000 | 5151 | 0 | 16000 | 0 | 0 | 365.2968 | 0
4 | 5 | 5 | 0 | 0 | 2000 | 4000 | 5151 | 0 | 16000 | 0 | 0 | 365.2968 | 0
4 | 5 | 6 | 0 | 0 | 2000 | 4000 | 5151 | 0 | 16000 | 0 | 0 | 365.2968 | 0
4 | 5 | 7 | 0.27964 | 0.39581 | 2000 | 4000 | 5151 | 395.814 | 16000 | 0 | 1.5061 | 365.2968 | 0
4 | 5 | 8 | 6.8776 | 10.1187 | 2000 | 4000 | 5151 | 10118.726 | 16000 | 0 | 38.5035 | 365.2968 | 0
4 | 5 | 9 | 16.1815 | 23.8292 | 2000 | 4000 | 5151 | 23829.157 | 16000 | 0 | 90.6741 | 365.2968 | 0
4 | 5 | 10 | 32.9818 | 48.6446 | 2000 | 4000 | 5151 | 48644.564 | 16000 | 0 | 185.1011 | 365.2968 | 0
4 | 5 | 11 | 46.6528 | 68.8989 | 2000 | 4000 | 5151 | 68898.938 | 16000 | 0 | 262.1725 | 365.2968 | 0
4 | 5 | 12 | 45.941 | 67.8563 | 2000 | 4000 | 5151 | 67856.276 | 16000 | 0 | 258.205 | 365.2968 | 0
4 | 5 | 13 | 45.0133 | 66.4827 | 2000 | 4000 | 5151 | 66482.732 | 16000 | 0 | 252.9784 | 365.2968 | 0
4 | 5 | 14 | 41.2672 | 60.9408 | 2000 | 4000 | 5151 | 60940.794 | 16000 | 0 | 231.8904 | 365.2968 | 0
4 | 5 | 15 | 50.5128 | 74.6485 | 2000 | 4000 | 5151 | 74648.468 | 16000 | 0 | 284.0505 | 365.2968 | 0
4 | 5 | 16 | 21.5341 | 31.7404 | 2000 | 4000 | 5151 | 31740.43 | 16000 | 0 | 120.7779 | 365.2968 | 0
4 | 5 | 17 | 10.4621 | 15.4052 | 2000 | 4000 | 5151 | 15405.244 | 16000 | 0 | 58.6196 | 365.2968 | 0
4 | 5 | 18 | 5.1498 | 7.574 | 2000 | 4000 | 5151 | 7574.022 | 16000 | 0 | 28.8205 | 365.2968 | 0
4 | 5 | 19 | 0 | 0 | 2000 | 4000 | 5151 | 0 | 16000 | 0 | 0 | 365.2968 | 0
4 | 5 | 20 | 0 | 0 | 2000 | 4000 | 5151 | 0 | 16000 | 0 | 0 | 365.2968 | 0
4 | 5 | 21 | 0 | 0 | 2000 | 4000 | 5151 | 0 | 16000 | 0 | 0 | 365.2968 | 0
4 | 5 | 22 | 0 | 0 | 2000 | 4000 | 5151 | 0 | 16000 | 0 | 0 | 365.2968 | 0
4 | 5 | 23 | 0 | 0 | 2000 | 4000 | 5151 | 0 | 16000 | 0 | 0 | 365.2968 | 0
4 | 6 | 0 | 0 | 0 | 2000 | 4000 | 5151 | 0 | 16000 | 0 | 0 | 365.2968 | 0
4 | 6 | 1 | 0 | 0 | 2000 | 4000 | 5151 | 0 | 16000 | 0 | 0 | 365.2968 | 0
4 | 6 | 2 | 0 | 0 | 2000 | 4000 | 5151 | 0 | 16000 | 0 | 0 | 365.2968 | 0
4 | 6 | 3 | 0 | 0 | 2000 | 4000 | 5151 | 0 | 16000 | 0 | 0 | 365.2968 | 0
4 | 6 | 4 | 0 | 0 | 2000 | 4000 | 5151 | 0 | 16000 | 0 | 0 | 365.2968 | 0
4 | 6 | 5 | 0 | 0 | 2000 | 4000 | 5151 | 0 | 16000 | 0 | 0 | 365.2968 | 0
4 | 6 | 6 | 0 | 0 | 2000 | 4000 | 5151 | 0 | 16000 | 0 | 0 | 365.2968 | 0
4 | 6 | 7 | 8.4341 | 12.4104 | 2000 | 4000 | 5151 | 12410.423 | 16000 | 0 | 47.2238 | 365.2968 | 0
4 | 6 | 8 | 19.2921 | 28.4184 | 2000 | 4000 | 5151 | 28418.378 | 16000 | 0 | 108.1369 | 365.2968 | 0
4 | 6 | 9 | 37.7635 | 55.709 | 2000 | 4000 | 5151 | 55709.039 | 16000 | 0 | 211.9826 | 365.2968 | 0
4 | 6 | 10 | 97.7201 | 145.0076 | 2000 | 4000 | 5151 | 145007.594 | 16000 | 0 | 551.7793 | 365.2968 | 0
4 | 6 | 11 | 94.5466 | 140.2993 | 2000 | 4000 | 5151 | 140299.315 | 16000 | 0 | 533.8635 | 365.2968 | 0
4 | 6 | 12 | 100.5804 | 149.3796 | 2000 | 4000 | 5151 | 149379.624 | 16000 | 0 | 568.4156 | 365.2968 | 0
4 | 6 | 13 | 69.6081 | 103.0648 | 2000 | 4000 | 5151 | 103064.801 | 16000 | 0 | 392.1796 | 365.2968 | 0
4 | 6 | 14 | 44.3094 | 65.4563 | 2000 | 4000 | 5151 | 65456.34 | 16000 | 0 | 249.0728 | 365.2968 | 0
4 | 6 | 15 | 43.2233 | 63.8544 | 2000 | 4000 | 5151 | 63854.389 | 16000 | 0 | 242.9771 | 365.2968 | 0
4 | 6 | 16 | 17.4281 | 25.6893 | 2000 | 4000 | 5151 | 25689.343 | 16000 | 0 | 97.7524 | 365.2968 | 0
4 | 6 | 17 | 0.58166 | 0.84292 | 2000 | 4000 | 5151 | 842.916 | 16000 | 0 | 3.2074 | 365.2968 | 0
4 | 6 | 18 | 0.084828 | 0.10911 | 2000 | 4000 | 5151 | 109.113 | 16000 | 0 | 0.41519 | 365.2968 | 0
4 | 6 | 19 | 0 | 0 | 2000 | 4000 | 5151 | 0 | 16000 | 0 | 0 | 365.2968 | 0
4 | 6 | 20 | 0 | 0 | 2000 | 4000 | 5151 | 0 | 16000 | 0 | 0 | 365.2968 | 0
4 | 6 | 21 | 0 | 0 | 2000 | 4000 | 5151 | 0 | 16000 | 0 | 0 | 365.2968 | 0
4 | 6 | 22 | 0 | 0 | 2000 | 4000 | 5151 | 0 | 16000 | 0 | 0 | 365.2968 | 0
4 | 6 | 23 | 0 | 0 | 2000 | 4000 | 5151 | 0 | 16000 | 0 | 0 | 365.2968 | 0
4 | 7 | 0 | 0 | 0 | 2000 | 4000 | 5151 | 0 | 16000 | 0 | 0 | 365.2968 | 0
4 | 7 | 1 | 0 | 0 | 2000 | 4000 | 5151 | 0 | 16000 | 0 | 0 | 365.2968 | 0
4 | 7 | 2 | 0 | 0 | 2000 | 4000 | 5151 | 0 | 16000 | 0 | 0 | 365.2968 | 0
4 | 7 | 3 | 0 | 0 | 2000 | 4000 | 5151 | 0 | 16000 | 0 | 0 | 365.2968 | 0
4 | 7 | 4 | 0 | 0 | 2000 | 4000 | 5151 | 0 | 16000 | 0 | 0 | 365.2968 | 0
4 | 7 | 5 | 0 | 0 | 2000 | 4000 | 5151 | 0 | 16000 | 0 | 0 | 365.2968 | 0
4 | 7 | 6 | 0 | 0 | 2000 | 4000 | 5151 | 0 | 16000 | 0 | 0 | 365.2968 | 0
4 | 7 | 7 | 21.849 | 32.193 | 2000 | 4000 | 5151 | 32193.032 | 16000 | 0 | 122.5001 | 365.2968 | 0
4 | 7 | 8 | 62.933 | 93.0853 | 2000 | 4000 | 5151 | 93085.349 | 16000 | 0 | 354.206 | 365.2968 | 0
4 | 7 | 9 | 11.4463 | 16.8585 | 2000 | 4000 | 5151 | 16858.549 | 16000 | 0 | 64.1497 | 365.2968 | 0
4 | 7 | 10 | 20.1948 | 29.7705 | 2000 | 4000 | 5151 | 29770.474 | 16000 | 0 | 113.2819 | 365.2968 | 0
4 | 7 | 11 | 22.3946 | 33.0262 | 2000 | 4000 | 5151 | 33026.15 | 16000 | 0 | 125.6703 | 365.2968 | 0
4 | 7 | 12 | 24.7953 | 36.5831 | 2000 | 4000 | 5151 | 36583.114 | 16000 | 0 | 139.2052 | 365.2968 | 0
4 | 7 | 13 | 26.6808 | 39.3834 | 2000 | 4000 | 5151 | 39383.4 | 16000 | 0 | 149.8607 | 365.2968 | 0
4 | 7 | 14 | 22.6377 | 33.4043 | 2000 | 4000 | 5151 | 33404.269 | 16000 | 0 | 127.1091 | 365.2968 | 0
4 | 7 | 15 | 18.9666 | 27.9714 | 2000 | 4000 | 5151 | 27971.398 | 16000 | 0 | 106.4361 | 365.2968 | 0
4 | 7 | 16 | 86.5752 | 128.6233 | 2000 | 4000 | 5151 | 128623.299 | 16000 | 0 | 489.4342 | 365.2968 | 0
4 | 7 | 17 | 47.1728 | 69.7275 | 2000 | 4000 | 5151 | 69727.473 | 16000 | 0 | 265.3252 | 365.2968 | 0
4 | 7 | 18 | 10.7346 | 15.8108 | 2000 | 4000 | 5151 | 15810.771 | 16000 | 0 | 60.1628 | 365.2968 | 0
4 | 7 | 19 | 0 | 0 | 2000 | 4000 | 5151 | 0 | 16000 | 0 | 0 | 365.2968 | 0
4 | 7 | 20 | 0 | 0 | 2000 | 4000 | 5151 | 0 | 16000 | 0 | 0 | 365.2968 | 0
4 | 7 | 21 | 0 | 0 | 2000 | 4000 | 5151 | 0 | 16000 | 0 | 0 | 365.2968 | 0
4 | 7 | 22 | 0 | 0 | 2000 | 4000 | 5151 | 0 | 16000 | 0 | 0 | 365.2968 | 0
4 | 7 | 23 | 0 | 0 | 2000 | 4000 | 5151 | 0 | 16000 | 0 | 0 | 365.2968 | 0
4 | 8 | 0 | 0 | 0 | 2000 | 4000 | 5151 | 0 | 16000 | 0 | 0 | 365.2968 | 0
4 | 8 | 1 | 0 | 0 | 2000 | 4000 | 5151 | 0 | 16000 | 0 | 0 | 365.2968 | 0
4 | 8 | 2 | 0 | 0 | 2000 | 4000 | 5151 | 0 | 16000 | 0 | 0 | 365.2968 | 0
4 | 8 | 3 | 0 | 0 | 2000 | 4000 | 5151 | 0 | 16000 | 0 | 0 | 365.2968 | 0
4 | 8 | 4 | 0 | 0 | 2000 | 4000 | 5151 | 0 | 16000 | 0 | 0 | 365.2968 | 0
4 | 8 | 5 | 0 | 0 | 2000 | 4000 | 5151 | 0 | 16000 | 0 | 0 | 365.2968 | 0
4 | 8 | 6 | 0 | 0 | 2000 | 4000 | 5151 | 0 | 16000 | 0 | 0 | 365.2968 | 0
4 | 8 | 7 | 0.12259 | 0.16406 | 2000 | 4000 | 5151 | 164.06 | 16000 | 0 | 0.62428 | 365.2968 | 0
4 | 8 | 8 | 18.9509 | 27.923 | 2000 | 4000 | 5151 | 27922.973 | 16000 | 0 | 106.2518 | 365.2968 | 0
4 | 8 | 9 | 20.1814 | 29.7434 | 2000 | 4000 | 5151 | 29743.376 | 16000 | 0 | 113.1788 | 365.2968 | 0
4 | 8 | 10 | 22.8549 | 33.6966 | 2000 | 4000 | 5151 | 33696.646 | 16000 | 0 | 128.2216 | 365.2968 | 0
4 | 8 | 11 | 23.8608 | 35.1876 | 2000 | 4000 | 5151 | 35187.633 | 16000 | 0 | 133.8951 | 365.2968 | 0
4 | 8 | 12 | 27.9035 | 41.168 | 2000 | 4000 | 5151 | 41167.997 | 16000 | 0 | 156.6514 | 365.2968 | 0
4 | 8 | 13 | 31.9966 | 47.2278 | 2000 | 4000 | 5151 | 47227.789 | 16000 | 0 | 179.71 | 365.2968 | 0
4 | 8 | 14 | 25.2177 | 37.2041 | 2000 | 4000 | 5151 | 37204.114 | 16000 | 0 | 141.5682 | 365.2968 | 0
4 | 8 | 15 | 15.9745 | 23.5462 | 2000 | 4000 | 5151 | 23546.214 | 16000 | 0 | 89.5975 | 365.2968 | 0
4 | 8 | 16 | 11.0584 | 16.291 | 2000 | 4000 | 5151 | 16291.021 | 16000 | 0 | 61.9902 | 365.2968 | 0
4 | 8 | 17 | 4.3884 | 6.4562 | 2000 | 4000 | 5151 | 6456.213 | 16000 | 0 | 24.567 | 365.2968 | 0
4 | 8 | 18 | 12.4224 | 18.2985 | 2000 | 4000 | 5151 | 18298.539 | 16000 | 0 | 69.6291 | 365.2968 | 0
4 | 8 | 19 | 0 | 0 | 2000 | 4000 | 5151 | 0 | 16000 | 0 | 0 | 365.2968 | 0
4 | 8 | 20 | 0 | 0 | 2000 | 4000 | 5151 | 0 | 16000 | 0 | 0 | 365.2968 | 0
4 | 8 | 21 | 0 | 0 | 2000 | 4000 | 5151 | 0 | 16000 | 0 | 0 | 365.2968 | 0
4 | 8 | 22 | 0 | 0 | 2000 | 4000 | 5151 | 0 | 16000 | 0 | 0 | 365.2968 | 0
4 | 8 | 23 | 0 | 0 | 2000 | 4000 | 5151 | 0 | 16000 | 0 | 0 | 365.2968 | 0
4 | 9 | 0 | 0 | 0 | 2000 | 4000 | 5151 | 0 | 16000 | 0 | 0 | 365.2968 | 0
4 | 9 | 1 | 0 | 0 | 2000 | 4000 | 5151 | 0 | 16000 | 0 | 0 | 365.2968 | 0
4 | 9 | 2 | 0 | 0 | 2000 | 4000 | 5151 | 0 | 16000 | 0 | 0 | 365.2968 | 0
4 | 9 | 3 | 0 | 0 | 2000 | 4000 | 5151 | 0 | 16000 | 0 | 0 | 365.2968 | 0
4 | 9 | 4 | 0 | 0 | 2000 | 4000 | 5151 | 0 | 16000 | 0 | 0 | 365.2968 | 0
4 | 9 | 5 | 0 | 0 | 2000 | 4000 | 5151 | 0 | 16000 | 0 | 0 | 365.2968 | 0
4 | 9 | 6 | 0.16994 | 0.23353 | 2000 | 4000 | 5151 | 233.525 | 16000 | 0 | 0.8886 | 365.2968 | 0
4 | 9 | 7 | 3.1122 | 4.5709 | 2000 | 4000 | 5151 | 4570.85 | 16000 | 0 | 17.3929 | 365.2968 | 0
4 | 9 | 8 | 8.9468 | 13.1674 | 2000 | 4000 | 5151 | 13167.412 | 16000 | 0 | 50.1043 | 365.2968 | 0
4 | 9 | 9 | 21.4894 | 31.6685 | 2000 | 4000 | 5151 | 31668.491 | 16000 | 0 | 120.5042 | 365.2968 | 0
4 | 9 | 10 | 81.3198 | 120.5676 | 2000 | 4000 | 5151 | 120567.641 | 16000 | 0 | 458.781 | 365.2968 | 0
4 | 9 | 11 | 144.8855 | 216.5118 | 2000 | 4000 | 5151 | 216511.808 | 16000 | 0 | 823.8653 | 365.2968 | 0
4 | 9 | 12 | 166.6667 | 250 | 2000 | 4000 | 5151 | 250000 | 16000 | 0 | 951.2938 | 365.2968 | 0
4 | 9 | 13 | 127.0372 | 189.5573 | 2000 | 4000 | 5151 | 189557.318 | 16000 | 0 | 721.2988 | 365.2968 | 0
4 | 9 | 14 | 159.8768 | 239.6902 | 2000 | 4000 | 5151 | 239690.249 | 16000 | 0 | 912.0634 | 365.2968 | 0
4 | 9 | 15 | 135.4931 | 202.4378 | 2000 | 4000 | 5151 | 202437.847 | 16000 | 0 | 770.3114 | 365.2968 | 0
4 | 9 | 16 | 101.6653 | 151.2051 | 2000 | 4000 | 5151 | 151205.138 | 16000 | 0 | 575.362 | 365.2968 | 0
4 | 9 | 17 | 56.4558 | 83.5433 | 2000 | 4000 | 5151 | 83543.349 | 16000 | 0 | 317.8971 | 365.2968 | 0
4 | 9 | 18 | 12.835 | 18.9137 | 2000 | 4000 | 5151 | 18913.672 | 16000 | 0 | 71.9698 | 365.2968 | 0
4 | 9 | 19 | 0 | 0 | 2000 | 4000 | 5151 | 0 | 16000 | 0 | 0 | 365.2968 | 0
4 | 9 | 20 | 0 | 0 | 2000 | 4000 | 5151 | 0 | 16000 | 0 | 0 | 365.2968 | 0
4 | 9 | 21 | 0 | 0 | 2000 | 4000 | 5151 | 0 | 16000 | 0 | 0 | 365.2968 | 0
4 | 9 | 22 | 0 | 0 | 2000 | 4000 | 5151 | 0 | 16000 | 0 | 0 | 365.2968 | 0
4 | 9 | 23 | 0 | 0 | 2000 | 4000 | 5151 | 0 | 16000 | 0 | 0 | 365.2968 | 0
4 | 10 | 0 | 0 | 0 | 2000 | 4000 | 5151 | 0 | 16000 | 0 | 0 | 365.2968 | 0
4 | 10 | 1 | 0 | 0 | 2000 | 4000 | 5151 | 0 | 16000 | 0 | 0 | 365.2968 | 0
4 | 10 | 2 | 0 | 0 | 2000 | 4000 | 5151 | 0 | 16000 | 0 | 0 | 365.2968 | 0
4 | 10 | 3 | 0 | 0 | 2000 | 4000 | 5151 | 0 | 16000 | 0 | 0 | 365.2968 | 0
4 | 10 | 4 | 0 | 0 | 2000 | 4000 | 5151 | 0 | 16000 | 0 | 0 | 365.2968 | 0
4 | 10 | 5 | 0 | 0 | 2000 | 4000 | 5151 | 0 | 16000 | 0 | 0 | 365.2968 | 0
4 | 10 | 6 | 0.61931 | 0.89638 | 2000 | 4000 | 5151 | 896.383 | 16000 | 0 | 3.4109 | 365.2968 | 0
4 | 10 | 7 | 28.9707 | 42.7164 | 2000 | 4000 | 5151 | 42716.445 | 16000 | 0 | 162.5436 | 365.2968 | 0
4 | 10 | 8 | 80.1135 | 118.7582 | 2000 | 4000 | 5151 | 118758.162 | 16000 | 0 | 451.8956 | 365.2968 | 0
4 | 10 | 9 | 122.0312 | 181.8894 | 2000 | 4000 | 5151 | 181889.377 | 16000 | 0 | 692.1209 | 365.2968 | 0
4 | 10 | 10 | 152.8741 | 228.9631 | 2000 | 4000 | 5151 | 228963.051 | 16000 | 0 | 871.2445 | 365.2968 | 0
4 | 10 | 11 | 166.6667 | 250 | 2000 | 4000 | 5151 | 250000 | 16000 | 0 | 951.2938 | 365.2968 | 0
4 | 10 | 12 | 166.6667 | 250 | 2000 | 4000 | 5151 | 250000 | 16000 | 0 | 951.2938 | 365.2968 | 0
4 | 10 | 13 | 166.6667 | 250 | 2000 | 4000 | 5151 | 250000 | 16000 | 0 | 951.2938 | 365.2968 | 0
4 | 10 | 14 | 160.8641 | 241.7429 | 2000 | 4000 | 5151 | 241742.947 | 16000 | 0 | 919.8742 | 365.2968 | 0
4 | 10 | 15 | 136.174 | 203.9003 | 2000 | 4000 | 5151 | 203900.281 | 16000 | 0 | 775.8763 | 365.2968 | 0
4 | 10 | 16 | 102.7146 | 153.0705 | 2000 | 4000 | 5151 | 153070.52 | 16000 | 0 | 582.4601 | 365.2968 | 0
4 | 10 | 17 | 57.6143 | 85.3856 | 2000 | 4000 | 5151 | 85385.644 | 16000 | 0 | 324.9073 | 365.2968 | 0
4 | 10 | 18 | 12.793 | 18.8669 | 2000 | 4000 | 5151 | 18866.852 | 16000 | 0 | 71.7917 | 365.2968 | 0
4 | 10 | 19 | 0 | 0 | 2000 | 2919.7043 | 5151 | 0 | 11678.8173 | 0 | 0 | 266.6397 | 0
4 | 10 | 20 | 0 | 0 | 370.2789 | 242.5965 | 5151 | 0 | 970.386 | 4180.614 | 0 | 22.1549 | 41.8061
4 | 10 | 21 | 0 | 0 | 347.6152 | 227.7479 | 5151 | 0 | 910.9916 | 4240.0084 | 0 | 20.7989 | 42.4001
4 | 10 | 22 | 0 | 0 | 1440.9406 | 944.0645 | 5151 | 0 | 3776.258 | 1374.742 | 0 | 86.2159 | 13.7474
4 | 10 | 23 | 0 | 0 | 2000 | 4000 | 5151 | 0 | 16000 | 0 | 0 | 365.2968 | 0
4 | 11 | 0 | 0 | 0 | 837.1955 | 548.5074 | 5151 | 0 | 2194.0295 | 2956.9705 | 0 | 50.092 | 29.5697
4 | 11 | 1 | 0 | 0 | 2000 | 4000 | 5151 | 0 | 16000 | 0 | 0 | 365.2968 | 0
4 | 11 | 2 | 0 | 0 | 2000 | 4000 | 5151 | 0 | 16000 | 0 | 0 | 365.2968 | 0
4 | 11 | 3 | 0 | 0 | 2000 | 4000 | 5151 | 0 | 16000 | 0 | 0 | 365.2968 | 0
4 | 11 | 4 | 0 | 0 | 2000 | 4000 | 5151 | 0 | 16000 | 0 | 0 | 365.2968 | 0
4 | 11 | 5 | 0 | 0 | 2000 | 4000 | 5151 | 0 | 16000 | 0 | 0 | 365.2968 | 0
4 | 11 | 6 | 0.59941 | 0.86801 | 2000 | 4000 | 5151 | 868.006 | 16000 | 0 | 3.3029 | 365.2968 | 0
4 | 11 | 7 | 27.8964 | 41.1685 | 2000 | 4000 | 5151 | 41168.479 | 16000 | 0 | 156.6533 | 365.2968 | 0
4 | 11 | 8 | 75.0101 | 111.3712 | 2000 | 4000 | 5151 | 111371.202 | 16000 | 0 | 423.7869 | 365.2968 | 0
4 | 11 | 9 | 113.9387 | 170.1756 | 2000 | 4000 | 5151 | 170175.649 | 16000 | 0 | 647.5481 | 365.2968 | 0
4 | 11 | 10 | 141.8588 | 212.8311 | 2000 | 4000 | 5151 | 212831.097 | 16000 | 0 | 809.8596 | 365.2968 | 0
4 | 11 | 11 | 159.4264 | 240.0572 | 2000 | 4000 | 5151 | 240057.197 | 16000 | 0 | 913.4597 | 365.2968 | 0
4 | 11 | 12 | 166.6667 | 250 | 2000 | 4000 | 5151 | 250000 | 16000 | 0 | 951.2938 | 365.2968 | 0
4 | 11 | 13 | 163.2705 | 246.0522 | 2000 | 4000 | 5151 | 246052.185 | 16000 | 0 | 936.2716 | 365.2968 | 0
4 | 11 | 14 | 150.0807 | 225.5881 | 2000 | 4000 | 5151 | 225588.058 | 16000 | 0 | 858.402 | 365.2968 | 0
4 | 11 | 15 | 125.3874 | 187.7079 | 2000 | 4000 | 5151 | 187707.887 | 16000 | 0 | 714.2614 | 365.2968 | 0
4 | 11 | 16 | 92.4218 | 137.6922 | 2000 | 4000 | 5151 | 137692.18 | 16000 | 0 | 523.9428 | 365.2968 | 0
4 | 11 | 17 | 50.1836 | 74.369 | 2000 | 4000 | 5151 | 74369.043 | 16000 | 0 | 282.9872 | 365.2968 | 0
4 | 11 | 18 | 12.1662 | 17.9522 | 2000 | 4000 | 5151 | 17952.248 | 16000 | 0 | 68.3114 | 365.2968 | 0
4 | 11 | 19 | 0 | 0 | 2000 | 4000 | 5151 | 0 | 16000 | 0 | 0 | 365.2968 | 0
4 | 11 | 20 | 0 | 0 | 2000 | 4000 | 5151 | 0 | 16000 | 0 | 0 | 365.2968 | 0
4 | 11 | 21 | 0 | 0 | 2000 | 4000 | 5151 | 0 | 16000 | 0 | 0 | 365.2968 | 0
4 | 11 | 22 | 0 | 0 | 2000 | 4000 | 5151 | 0 | 16000 | 0 | 0 | 365.2968 | 0
4 | 11 | 23 | 0 | 0 | 2000 | 4000 | 5151 | 0 | 16000 | 0 | 0 | 365.2968 | 0
4 | 12 | 0 | 0 | 0 | 2000 | 4000 | 5151 | 0 | 16000 | 0 | 0 | 365.2968 | 0
4 | 12 | 1 | 0 | 0 | 2000 | 4000 | 5151 | 0 | 16000 | 0 | 0 | 365.2968 | 0
4 | 12 | 2 | 0 | 0 | 2000 | 4000 | 5151 | 0 | 16000 | 0 | 0 | 365.2968 | 0
4 | 12 | 3 | 0 | 0 | 2000 | 4000 | 5151 | 0 | 16000 | 0 | 0 | 365.2968 | 0
4 | 12 | 4 | 0 | 0 | 2000 | 4000 | 5151 | 0 | 16000 | 0 | 0 | 365.2968 | 0
4 | 12 | 5 | 0 | 0 | 2000 | 4000 | 5151 | 0 | 16000 | 0 | 0 | 365.2968 | 0
4 | 12 | 6 | 0.49133 | 0.70877 | 2000 | 4000 | 5151 | 708.769 | 16000 | 0 | 2.697 | 365.2968 | 0
4 | 12 | 7 | 28.4742 | 42.0149 | 2000 | 4000 | 5151 | 42014.946 | 16000 | 0 | 159.8742 | 365.2968 | 0
4 | 12 | 8 | 77.132 | 114.4207 | 2000 | 4000 | 5151 | 114420.743 | 16000 | 0 | 435.391 | 365.2968 | 0
4 | 12 | 9 | 117.2271 | 174.8753 | 2000 | 4000 | 5151 | 174875.255 | 16000 | 0 | 665.431 | 365.2968 | 0
4 | 12 | 10 | 146.4617 | 219.4623 | 2000 | 4000 | 5151 | 219462.35 | 16000 | 0 | 835.0927 | 365.2968 | 0
4 | 12 | 11 | 166.231 | 249.8286 | 2000 | 4000 | 5151 | 249828.56 | 16000 | 0 | 950.6414 | 365.2968 | 0
4 | 12 | 12 | 166.6667 | 250 | 2000 | 4000 | 5151 | 250000 | 16000 | 0 | 951.2938 | 365.2968 | 0
4 | 12 | 13 | 166.6667 | 250 | 2000 | 4000 | 5151 | 250000 | 16000 | 0 | 951.2938 | 365.2968 | 0
4 | 12 | 14 | 159.6223 | 239.5614 | 2000 | 4000 | 5151 | 239561.391 | 16000 | 0 | 911.573 | 365.2968 | 0
4 | 12 | 15 | 135.9884 | 203.3449 | 2000 | 4000 | 5151 | 203344.918 | 16000 | 0 | 773.763 | 365.2968 | 0
4 | 12 | 16 | 102.692 | 152.8604 | 2000 | 4000 | 5151 | 152860.404 | 16000 | 0 | 581.6606 | 365.2968 | 0
4 | 12 | 17 | 57.8602 | 85.669 | 2000 | 4000 | 5151 | 85669.031 | 16000 | 0 | 325.9857 | 365.2968 | 0
4 | 12 | 18 | 13.2555 | 19.542 | 2000 | 4000 | 5151 | 19541.996 | 16000 | 0 | 74.3607 | 365.2968 | 0
4 | 12 | 19 | 0 | 0 | 2000 | 4000 | 5151 | 0 | 16000 | 0 | 0 | 365.2968 | 0
4 | 12 | 20 | 0 | 0 | 2000 | 4000 | 5151 | 0 | 16000 | 0 | 0 | 365.2968 | 0
4 | 12 | 21 | 0 | 0 | 2000 | 4000 | 5151 | 0 | 16000 | 0 | 0 | 365.2968 | 0
4 | 12 | 22 | 0 | 0 | 2000 | 4000 | 5151 | 0 | 16000 | 0 | 0 | 365.2968 | 0
4 | 12 | 23 | 0 | 0 | 2000 | 4000 | 5151 | 0 | 16000 | 0 | 0 | 365.2968 | 0
4 | 13 | 0 | 0 | 0 | 2000 | 4000 | 5151 | 0 | 16000 | 0 | 0 | 365.2968 | 0
4 | 13 | 1 | 0 | 0 | 2000 | 4000 | 5151 | 0 | 16000 | 0 | 0 | 365.2968 | 0
4 | 13 | 2 | 0 | 0 | 2000 | 4000 | 5151 | 0 | 16000 | 0 | 0 | 365.2968 | 0
4 | 13 | 3 | 0 | 0 | 2000 | 4000 | 5151 | 0 | 16000 | 0 | 0 | 365.2968 | 0
4 | 13 | 4 | 0 | 0 | 2000 | 4000 | 5151 | 0 | 16000 | 0 | 0 | 365.2968 | 0
4 | 13 | 5 | 0 | 0 | 2000 | 4000 | 5151 | 0 | 16000 | 0 | 0 | 365.2968 | 0
4 | 13 | 6 | 0.77445 | 1.1262 | 2000 | 4000 | 5151 | 1126.196 | 16000 | 0 | 4.2854 | 365.2968 | 0
4 | 13 | 7 | 29.268 | 43.1789 | 2000 | 4000 | 5151 | 43178.858 | 16000 | 0 | 164.3031 | 365.2968 | 0
4 | 13 | 8 | 76.8776 | 114.0337 | 2000 | 4000 | 5151 | 114033.687 | 16000 | 0 | 433.9181 | 365.2968 | 0
4 | 13 | 9 | 116.107 | 173.2027 | 2000 | 4000 | 5151 | 173202.703 | 16000 | 0 | 659.0666 | 365.2968 | 0
4 | 13 | 10 | 143.8054 | 215.6181 | 2000 | 4000 | 5151 | 215618.076 | 16000 | 0 | 820.4645 | 365.2968 | 0
4 | 13 | 11 | 161.0124 | 242.2502 | 2000 | 4000 | 5151 | 242250.242 | 16000 | 0 | 921.8046 | 365.2968 | 0
4 | 13 | 12 | 166.6667 | 250 | 2000 | 4000 | 5151 | 250000 | 16000 | 0 | 951.2938 | 365.2968 | 0
4 | 13 | 13 | 164.0832 | 247.3687 | 2000 | 4000 | 5151 | 247368.677 | 16000 | 0 | 941.2811 | 365.2968 | 0
4 | 13 | 14 | 151.2996 | 227.6961 | 2000 | 4000 | 5151 | 227696.094 | 16000 | 0 | 866.4235 | 365.2968 | 0
4 | 13 | 15 | 128.3295 | 192.3566 | 2000 | 4000 | 5151 | 192356.634 | 16000 | 0 | 731.9507 | 365.2968 | 0
4 | 13 | 16 | 96.8107 | 144.355 | 2000 | 4000 | 5151 | 144354.973 | 16000 | 0 | 549.2959 | 365.2968 | 0
4 | 13 | 17 | 54.7376 | 81.1529 | 2000 | 4000 | 5151 | 81152.89 | 16000 | 0 | 308.801 | 365.2968 | 0
4 | 13 | 18 | 13.1643 | 19.4245 | 2000 | 4000 | 5151 | 19424.525 | 16000 | 0 | 73.9137 | 365.2968 | 0
4 | 13 | 19 | 0 | 0 | 2000 | 4000 | 5151 | 0 | 16000 | 0 | 0 | 365.2968 | 0
4 | 13 | 20 | 0 | 0 | 2000 | 4000 | 5151 | 0 | 16000 | 0 | 0 | 365.2968 | 0
4 | 13 | 21 | 0 | 0 | 2000 | 4000 | 5151 | 0 | 16000 | 0 | 0 | 365.2968 | 0
4 | 13 | 22 | 0 | 0 | 2000 | 4000 | 5151 | 0 | 16000 | 0 | 0 | 365.2968 | 0
4 | 13 | 23 | 0 | 0 | 2000 | 4000 | 5151 | 0 | 16000 | 0 | 0 | 365.2968 | 0
4 | 14 | 0 | 0 | 0 | 2000 | 4000 | 5151 | 0 | 16000 | 0 | 0 | 365.2968 | 0
4 | 14 | 1 | 0 | 0 | 2000 | 4000 | 5151 | 0 | 16000 | 0 | 0 | 365.2968 | 0
4 | 14 | 2 | 0 | 0 | 2000 | 4000 | 5151 | 0 | 16000 | 0 | 0 | 365.2968 | 0
4 | 14 | 3 | 0 | 0 | 2000 | 4000 | 5151 | 0 | 16000 | 0 | 0 | 365.2968 | 0
4 | 14 | 4 | 0 | 0 | 2000 | 4000 | 5151 | 0 | 16000 | 0 | 0 | 365.2968 | 0
4 | 14 | 5 | 0 | 0 | 2000 | 4000 | 5151 | 0 | 16000 | 0 | 0 | 365.2968 | 0
4 | 14 | 6 | 0.67279 | 0.97782 | 2000 | 4000 | 5151 | 977.824 | 16000 | 0 | 3.7208 | 365.2968 | 0
4 | 14 | 7 | 27.3914 | 40.4271 | 2000 | 4000 | 5151 | 40427.053 | 16000 | 0 | 153.832 | 365.2968 | 0
4 | 14 | 8 | 69.5196 | 103.1094 | 2000 | 4000 | 5151 | 103109.378 | 16000 | 0 | 392.3492 | 365.2968 | 0
4 | 14 | 9 | 107.0806 | 159.6755 | 984.6234 | 645.0981 | 5151 | 159675.483 | 2580.3923 | 0 | 607.5932 | 58.9131 | 0
4 | 14 | 10 | 130.203 | 194.9387 | 2000 | 4000 | 5151 | 194938.663 | 16000 | 0 | 741.7757 | 365.2968 | 0
4 | 14 | 11 | 148.8466 | 223.6675 | 2000 | 4000 | 5151 | 223667.476 | 16000 | 0 | 851.0939 | 365.2968 | 0
4 | 14 | 12 | 158.0768 | 237.9767 | 1779.3454 | 1165.778 | 5151 | 237976.678 | 4663.1122 | 0 | 905.5429 | 106.4637 | 0
4 | 14 | 13 | 155.0183 | 233.3117 | 2000 | 4000 | 5151 | 233311.71 | 16000 | 0 | 887.7919 | 365.2968 | 0
4 | 14 | 14 | 142.4086 | 213.9412 | 2000 | 4000 | 5151 | 213941.188 | 16000 | 0 | 814.0837 | 365.2968 | 0
4 | 14 | 15 | 119.6222 | 179.0723 | 2000 | 4000 | 5151 | 179072.27 | 16000 | 0 | 681.4013 | 365.2968 | 0
4 | 14 | 16 | 86.1258 | 128.315 | 2000 | 4000 | 5151 | 128314.987 | 16000 | 0 | 488.261 | 365.2968 | 0
4 | 14 | 17 | 43.5698 | 64.552 | 2000 | 4000 | 5151 | 64551.977 | 16000 | 0 | 245.6316 | 365.2968 | 0
4 | 14 | 18 | 11.6547 | 17.2116 | 2000 | 4000 | 5151 | 17211.579 | 16000 | 0 | 65.4931 | 365.2968 | 0
4 | 14 | 19 | 0 | 0 | 2000 | 4000 | 5151 | 0 | 16000 | 0 | 0 | 365.2968 | 0
4 | 14 | 20 | 0 | 0 | 2000 | 4000 | 5151 | 0 | 16000 | 0 | 0 | 365.2968 | 0
4 | 14 | 21 | 0 | 0 | 2000 | 4000 | 5151 | 0 | 16000 | 0 | 0 | 365.2968 | 0
4 | 14 | 22 | 0 | 0 | 2000 | 4000 | 5151 | 0 | 16000 | 0 | 0 | 365.2968 | 0
4 | 14 | 23 | 0 | 0 | 2000 | 4000 | 5151 | 0 | 16000 | 0 | 0 | 365.2968 | 0
4 | 15 | 0 | 0 | 0 | 2000 | 4000 | 5151 | 0 | 16000 | 0 | 0 | 365.2968 | 0
4 | 15 | 1 | 0 | 0 | 2000 | 4000 | 5151 | 0 | 16000 | 0 | 0 | 365.2968 | 0
4 | 15 | 2 | 0 | 0 | 2000 | 4000 | 5151 | 0 | 16000 | 0 | 0 | 365.2968 | 0
4 | 15 | 3 | 0 | 0 | 2000 | 4000 | 5151 | 0 | 16000 | 0 | 0 | 365.2968 | 0
4 | 15 | 4 | 0 | 0 | 2000 | 4000 | 5151 | 0 | 16000 | 0 | 0 | 365.2968 | 0
4 | 15 | 5 | 0 | 0 | 2000 | 4000 | 5151 | 0 | 16000 | 0 | 0 | 365.2968 | 0
4 | 15 | 6 | 0.97974 | 1.4337 | 2000 | 4000 | 5151 | 1433.733 | 16000 | 0 | 5.4556 | 365.2968 | 0
4 | 15 | 7 | 28.2829 | 41.7863 | 2000 | 4000 | 5151 | 41786.291 | 16000 | 0 | 159.0042 | 365.2968 | 0
4 | 15 | 8 | 72.6678 | 107.8923 | 2000 | 4000 | 5151 | 107892.288 | 16000 | 0 | 410.549 | 365.2968 | 0
4 | 15 | 9 | 110.5103 | 164.9089 | 2000 | 4000 | 5151 | 164908.859 | 16000 | 0 | 627.5071 | 365.2968 | 0
4 | 15 | 10 | 138.9609 | 208.2886 | 2000 | 4000 | 5151 | 208288.626 | 16000 | 0 | 792.5747 | 365.2968 | 0
4 | 15 | 11 | 157.9554 | 237.4682 | 2000 | 4000 | 5151 | 237468.24 | 16000 | 0 | 903.6082 | 365.2968 | 0
4 | 15 | 12 | 165.2037 | 248.7114 | 2000 | 4000 | 5151 | 248711.429 | 16000 | 0 | 946.3905 | 365.2968 | 0
4 | 15 | 13 | 162.7151 | 244.9401 | 2000 | 4000 | 5151 | 244940.052 | 16000 | 0 | 932.0398 | 365.2968 | 0
4 | 15 | 14 | 150.4552 | 225.9831 | 2000 | 4000 | 5151 | 225983.127 | 16000 | 0 | 859.9054 | 365.2968 | 0
4 | 15 | 15 | 109.8642 | 164.0821 | 2000 | 4000 | 5151 | 164082.068 | 16000 | 0 | 624.361 | 365.2968 | 0
4 | 15 | 16 | 80.6962 | 120.0569 | 2000 | 4000 | 5151 | 120056.861 | 16000 | 0 | 456.8374 | 365.2968 | 0
4 | 15 | 17 | 45.5542 | 67.4905 | 2000 | 4000 | 5151 | 67490.523 | 16000 | 0 | 256.8133 | 365.2968 | 0
4 | 15 | 18 | 10.9891 | 16.2258 | 2000 | 4000 | 5151 | 16225.827 | 16000 | 0 | 61.7421 | 365.2968 | 0
4 | 15 | 19 | 0 | 0 | 2000 | 4000 | 5151 | 0 | 16000 | 0 | 0 | 365.2968 | 0
4 | 15 | 20 | 0 | 0 | 2000 | 4000 | 5151 | 0 | 16000 | 0 | 0 | 365.2968 | 0
4 | 15 | 21 | 0 | 0 | 2000 | 4000 | 5151 | 0 | 16000 | 0 | 0 | 365.2968 | 0
4 | 15 | 22 | 0 | 0 | 2000 | 4000 | 5151 | 0 | 16000 | 0 | 0 | 365.2968 | 0
4 | 15 | 23 | 0 | 0 | 2000 | 4000 | 5151 | 0 | 16000 | 0 | 0 | 365.2968 | 0
4 | 16 | 0 | 0 | 0 | 2000 | 4000 | 5151 | 0 | 16000 | 0 | 0 | 365.2968 | 0
4 | 16 | 1 | 0 | 0 | 2000 | 4000 | 5151 | 0 | 16000 | 0 | 0 | 365.2968 | 0
4 | 16 | 2 | 0 | 0 | 2000 | 4000 | 5151 | 0 | 16000 | 0 | 0 | 365.2968 | 0
4 | 16 | 3 | 0 | 0 | 2000 | 4000 | 5151 | 0 | 16000 | 0 | 0 | 365.2968 | 0
4 | 16 | 4 | 0 | 0 | 2000 | 4000 | 5151 | 0 | 16000 | 0 | 0 | 365.2968 | 0
4 | 16 | 5 | 0 | 0 | 2000 | 4000 | 5151 | 0 | 16000 | 0 | 0 | 365.2968 | 0
4 | 16 | 6 | 1.1481 | 1.6829 | 2000 | 4000 | 5151 | 1682.943 | 16000 | 0 | 6.4039 | 365.2968 | 0
4 | 16 | 7 | 28.1316 | 41.5707 | 2000 | 4000 | 5151 | 41570.666 | 16000 | 0 | 158.1837 | 365.2968 | 0
4 | 16 | 8 | 70.0683 | 104.0277 | 2000 | 4000 | 5151 | 104027.653 | 16000 | 0 | 395.8434 | 365.2968 | 0
4 | 16 | 9 | 92.8272 | 138.2408 | 2000 | 4000 | 5151 | 138240.784 | 16000 | 0 | 526.0304 | 365.2968 | 0
4 | 16 | 10 | 111.6024 | 166.6542 | 2000 | 4000 | 5151 | 166654.203 | 16000 | 0 | 634.1484 | 365.2968 | 0
4 | 16 | 11 | 140.527 | 210.7739 | 2000 | 4000 | 5151 | 210773.882 | 16000 | 0 | 802.0315 | 365.2968 | 0
4 | 16 | 12 | 121.3586 | 181.5488 | 2000 | 4000 | 5151 | 181548.836 | 16000 | 0 | 690.8251 | 365.2968 | 0
4 | 16 | 13 | 114.6389 | 171.347 | 2000 | 4000 | 5151 | 171346.966 | 16000 | 0 | 652.0052 | 365.2968 | 0
4 | 16 | 14 | 113.2686 | 169.2456 | 2000 | 4000 | 5151 | 169245.58 | 16000 | 0 | 644.0091 | 365.2968 | 0
4 | 16 | 15 | 53.4538 | 79.2781 | 2000 | 4000 | 5151 | 79278.064 | 16000 | 0 | 301.6669 | 365.2968 | 0
4 | 16 | 16 | 77.7225 | 115.6054 | 2000 | 4000 | 5151 | 115605.376 | 16000 | 0 | 439.8987 | 365.2968 | 0
4 | 16 | 17 | 42.8177 | 63.4279 | 2000 | 4000 | 5151 | 63427.898 | 16000 | 0 | 241.3543 | 365.2968 | 0
4 | 16 | 18 | 0 | 0 | 2000 | 4000 | 5151 | 0 | 16000 | 0 | 0 | 365.2968 | 0
4 | 16 | 19 | 0 | 0 | 2000 | 4000 | 5151 | 0 | 16000 | 0 | 0 | 365.2968 | 0
4 | 16 | 20 | 0 | 0 | 2000 | 4000 | 5151 | 0 | 16000 | 0 | 0 | 365.2968 | 0
4 | 16 | 21 | 0 | 0 | 2000 | 4000 | 5151 | 0 | 16000 | 0 | 0 | 365.2968 | 0
4 | 16 | 22 | 0 | 0 | 2000 | 4000 | 5151 | 0 | 16000 | 0 | 0 | 365.2968 | 0
4 | 16 | 23 | 0 | 0 | 2000 | 4000 | 5151 | 0 | 16000 | 0 | 0 | 365.2968 | 0
4 | 17 | 0 | 0 | 0 | 2000 | 4000 | 5151 | 0 | 16000 | 0 | 0 | 365.2968 | 0
4 | 17 | 1 | 0 | 0 | 2000 | 4000 | 5151 | 0 | 16000 | 0 | 0 | 365.2968 | 0
4 | 17 | 2 | 0 | 0 | 2000 | 4000 | 5151 | 0 | 16000 | 0 | 0 | 365.2968 | 0
4 | 17 | 3 | 0 | 0 | 2000 | 4000 | 5151 | 0 | 16000 | 0 | 0 | 365.2968 | 0
4 | 17 | 4 | 0 | 0 | 2000 | 4000 | 5151 | 0 | 16000 | 0 | 0 | 365.2968 | 0
4 | 17 | 5 | 0 | 0 | 2000 | 4000 | 5151 | 0 | 16000 | 0 | 0 | 365.2968 | 0
4 | 17 | 6 | 0.3134 | 0.4474 | 2000 | 4000 | 5151 | 447.402 | 16000 | 0 | 1.7024 | 365.2968 | 0
4 | 17 | 7 | 13.6795 | 20.1614 | 2000 | 4000 | 5151 | 20161.443 | 16000 | 0 | 76.7178 | 365.2968 | 0
4 | 17 | 8 | 5.6023 | 8.2506 | 2000 | 4000 | 5151 | 8250.614 | 16000 | 0 | 31.395 | 365.2968 | 0
4 | 17 | 9 | 52.7713 | 78.075 | 2000 | 4000 | 5151 | 78074.979 | 16000 | 0 | 297.089 | 365.2968 | 0
4 | 17 | 10 | 83.2438 | 123.6159 | 2000 | 4000 | 5151 | 123615.941 | 16000 | 0 | 470.3803 | 365.2968 | 0
4 | 17 | 11 | 93.9579 | 139.8147 | 2000 | 4000 | 5151 | 139814.676 | 16000 | 0 | 532.0193 | 365.2968 | 0
4 | 17 | 12 | 37.7952 | 55.9107 | 2000 | 4000 | 5151 | 55910.668 | 16000 | 0 | 212.7499 | 365.2968 | 0
4 | 17 | 13 | 19.3959 | 28.6511 | 2000 | 4000 | 5151 | 28651.135 | 16000 | 0 | 109.0226 | 365.2968 | 0
4 | 17 | 14 | 47.6985 | 70.6517 | 2000 | 4000 | 5151 | 70651.739 | 16000 | 0 | 268.8422 | 365.2968 | 0
4 | 17 | 15 | 16.9793 | 25.0746 | 2000 | 4000 | 5151 | 25074.621 | 16000 | 0 | 95.4133 | 365.2968 | 0
4 | 17 | 16 | 66.193 | 98.272 | 2000 | 4000 | 5151 | 98271.988 | 16000 | 0 | 373.9421 | 365.2968 | 0
4 | 17 | 17 | 49.0968 | 72.7263 | 2000 | 4000 | 5151 | 72726.253 | 16000 | 0 | 276.7361 | 365.2968 | 0
4 | 17 | 18 | 13.6843 | 20.1976 | 2000 | 4000 | 5151 | 20197.623 | 16000 | 0 | 76.8555 | 365.2968 | 0
4 | 17 | 19 | 0 | 0 | 2000 | 4000 | 5151 | 0 | 16000 | 0 | 0 | 365.2968 | 0
4 | 17 | 20 | 0 | 0 | 2000 | 4000 | 5151 | 0 | 16000 | 0 | 0 | 365.2968 | 0
4 | 17 | 21 | 0 | 0 | 2000 | 4000 | 5151 | 0 | 16000 | 0 | 0 | 365.2968 | 0
4 | 17 | 22 | 0 | 0 | 2000 | 4000 | 5151 | 0 | 16000 | 0 | 0 | 365.2968 | 0
4 | 17 | 23 | 0 | 0 | 2000 | 4000 | 5151 | 0 | 16000 | 0 | 0 | 365.2968 | 0
4 | 18 | 0 | 0 | 0 | 2000 | 4000 | 5151 | 0 | 16000 | 0 | 0 | 365.2968 | 0
4 | 18 | 1 | 0 | 0 | 2000 | 4000 | 5151 | 0 | 16000 | 0 | 0 | 365.2968 | 0
4 | 18 | 2 | 0 | 0 | 2000 | 4000 | 5151 | 0 | 16000 | 0 | 0 | 365.2968 | 0
4 | 18 | 3 | 0 | 0 | 2000 | 4000 | 5151 | 0 | 16000 | 0 | 0 | 365.2968 | 0
4 | 18 | 4 | 0 | 0 | 2000 | 4000 | 5151 | 0 | 16000 | 0 | 0 | 365.2968 | 0
4 | 18 | 5 | 0 | 0 | 2000 | 4000 | 5151 | 0 | 16000 | 0 | 0 | 365.2968 | 0
4 | 18 | 6 | 1.0046 | 1.4676 | 2000 | 4000 | 5151 | 1467.552 | 16000 | 0 | 5.5843 | 365.2968 | 0
4 | 18 | 7 | 7.033 | 10.3581 | 2000 | 4000 | 5151 | 10358.103 | 16000 | 0 | 39.4144 | 365.2968 | 0
4 | 18 | 8 | 27.9051 | 41.1865 | 2000 | 4000 | 5151 | 41186.492 | 16000 | 0 | 156.7218 | 365.2968 | 0
4 | 18 | 9 | 47.568 | 70.381 | 2000 | 4000 | 5151 | 70380.96 | 16000 | 0 | 267.8119 | 365.2968 | 0
4 | 18 | 10 | 83.7367 | 124.598 | 2000 | 4000 | 5151 | 124597.966 | 16000 | 0 | 474.1171 | 365.2968 | 0
4 | 18 | 11 | 95.1487 | 141.9645 | 2000 | 4000 | 5151 | 141964.545 | 16000 | 0 | 540.1999 | 365.2968 | 0
4 | 18 | 12 | 152.8514 | 230.609 | 2000 | 4000 | 5151 | 230608.969 | 16000 | 0 | 877.5075 | 365.2968 | 0
4 | 18 | 13 | 152.1624 | 229.3207 | 2000 | 4000 | 5151 | 229320.673 | 16000 | 0 | 872.6053 | 365.2968 | 0
4 | 18 | 14 | 127.0823 | 190.6017 | 2000 | 4000 | 5151 | 190601.67 | 16000 | 0 | 725.2727 | 365.2968 | 0
4 | 18 | 15 | 86.3131 | 128.7024 | 2000 | 4000 | 5151 | 128702.37 | 16000 | 0 | 489.735 | 365.2968 | 0
4 | 18 | 16 | 51.9418 | 77.0386 | 2000 | 4000 | 5151 | 77038.554 | 16000 | 0 | 293.1452 | 365.2968 | 0
4 | 18 | 17 | 22.5162 | 33.2609 | 2000 | 4000 | 5151 | 33260.944 | 16000 | 0 | 126.5637 | 365.2968 | 0
4 | 18 | 18 | 0.51025 | 0.74001 | 2000 | 4000 | 5151 | 740.012 | 16000 | 0 | 2.8159 | 365.2968 | 0
4 | 18 | 19 | 0 | 0 | 2000 | 3886.1265 | 5151 | 0 | 15544.5058 | 0 | 0 | 354.8974 | 0
4 | 18 | 20 | 0 | 0 | 962.5804 | 630.6561 | 5151 | 0 | 2522.6245 | 2628.3755 | 0 | 57.5942 | 26.2838
4 | 18 | 21 | 0 | 0 | 2000 | 4000 | 5151 | 0 | 16000 | 0 | 0 | 365.2968 | 0
4 | 18 | 22 | 0 | 0 | 2000 | 4000 | 5151 | 0 | 16000 | 0 | 0 | 365.2968 | 0
4 | 18 | 23 | 0 | 0 | 2000 | 4000 | 5151 | 0 | 16000 | 0 | 0 | 365.2968 | 0
4 | 19 | 0 | 0 | 0 | 2000 | 4000 | 5151 | 0 | 16000 | 0 | 0 | 365.2968 | 0
4 | 19 | 1 | 0 | 0 | 2000 | 4000 | 5151 | 0 | 16000 | 0 | 0 | 365.2968 | 0
4 | 19 | 2 | 0 | 0 | 2000 | 4000 | 5151 | 0 | 16000 | 0 | 0 | 365.2968 | 0
4 | 19 | 3 | 0 | 0 | 2000 | 4000 | 5151 | 0 | 16000 | 0 | 0 | 365.2968 | 0
4 | 19 | 4 | 0 | 0 | 2000 | 4000 | 5151 | 0 | 16000 | 0 | 0 | 365.2968 | 0
4 | 19 | 5 | 0 | 0 | 2000 | 4000 | 5151 | 0 | 16000 | 0 | 0 | 365.2968 | 0
4 | 19 | 6 | 1.2099 | 1.7733 | 2000 | 4000 | 5151 | 1773.324 | 16000 | 0 | 6.7478 | 365.2968 | 0
4 | 19 | 7 | 22.8877 | 33.7954 | 2000 | 4000 | 5151 | 33795.424 | 16000 | 0 | 128.5975 | 365.2968 | 0
4 | 19 | 8 | 53.3152 | 78.984 | 2000 | 4000 | 5151 | 78983.964 | 16000 | 0 | 300.5478 | 365.2968 | 0
4 | 19 | 9 | 90.3646 | 134.5127 | 2000 | 4000 | 5151 | 134512.747 | 16000 | 0 | 511.8445 | 365.2968 | 0
4 | 19 | 10 | 105.1809 | 156.9455 | 2000 | 4000 | 5151 | 156945.507 | 16000 | 0 | 597.2051 | 365.2968 | 0
4 | 19 | 11 | 130.5001 | 195.4731 | 2000 | 4000 | 5151 | 195473.085 | 16000 | 0 | 743.8093 | 365.2968 | 0
4 | 19 | 12 | 138.9738 | 208.4606 | 2000 | 4000 | 5151 | 208460.579 | 16000 | 0 | 793.229 | 365.2968 | 0
4 | 19 | 13 | 136.0968 | 204.086 | 2000 | 4000 | 5151 | 204085.995 | 16000 | 0 | 776.5829 | 365.2968 | 0
4 | 19 | 14 | 59.9305 | 88.965 | 2000 | 4000 | 5151 | 88964.974 | 16000 | 0 | 338.5273 | 365.2968 | 0
4 | 19 | 15 | 39.464 | 58.4505 | 2000 | 4000 | 5151 | 58450.464 | 16000 | 0 | 222.4142 | 365.2968 | 0
4 | 19 | 16 | 45.8316 | 67.9245 | 2000 | 4000 | 5151 | 67924.514 | 16000 | 0 | 258.4647 | 365.2968 | 0
4 | 19 | 17 | 29.4577 | 43.5711 | 2000 | 4000 | 5151 | 43571.08 | 16000 | 0 | 165.7956 | 365.2968 | 0
4 | 19 | 18 | 8.9239 | 13.1733 | 2000 | 4000 | 5151 | 13173.326 | 16000 | 0 | 50.1268 | 365.2968 | 0
4 | 19 | 19 | 0 | 0 | 2000 | 4000 | 5151 | 0 | 16000 | 0 | 0 | 365.2968 | 0
4 | 19 | 20 | 0 | 0 | 2000 | 4000 | 5151 | 0 | 16000 | 0 | 0 | 365.2968 | 0
4 | 19 | 21 | 0 | 0 | 2000 | 4000 | 5151 | 0 | 16000 | 0 | 0 | 365.2968 | 0
4 | 19 | 22 | 0 | 0 | 2000 | 4000 | 5151 | 0 | 16000 | 0 | 0 | 365.2968 | 0
4 | 19 | 23 | 0 | 0 | 2000 | 4000 | 5151 | 0 | 16000 | 0 | 0 | 365.2968 | 0
4 | 20 | 0 | 0 | 0 | 2000 | 4000 | 5151 | 0 | 16000 | 0 | 0 | 365.2968 | 0
4 | 20 | 1 | 0 | 0 | 2000 | 4000 | 5151 | 0 | 16000 | 0 | 0 | 365.2968 | 0
4 | 20 | 2 | 0 | 0 | 2000 | 4000 | 5151 | 0 | 16000 | 0 | 0 | 365.2968 | 0
4 | 20 | 3 | 0 | 0 | 2000 | 4000 | 5151 | 0 | 16000 | 0 | 0 | 365.2968 | 0
4 | 20 | 4 | 0 | 0 | 2000 | 4000 | 5151 | 0 | 16000 | 0 | 0 | 365.2968 | 0
4 | 20 | 5 | 0 | 0 | 2000 | 4000 | 5151 | 0 | 16000 | 0 | 0 | 365.2968 | 0
4 | 20 | 6 | 0 | 0 | 2000 | 4000 | 5151 | 0 | 16000 | 0 | 0 | 365.2968 | 0
4 | 20 | 7 | 0.35246 | 0.50785 | 2000 | 4000 | 5151 | 507.853 | 16000 | 0 | 1.9325 | 365.2968 | 0
4 | 20 | 8 | 41.3569 | 61.2008 | 2000 | 4000 | 5151 | 61200.838 | 16000 | 0 | 232.8799 | 365.2968 | 0
4 | 20 | 9 | 85.3295 | 126.8855 | 2000 | 4000 | 5151 | 126885.538 | 16000 | 0 | 482.8217 | 365.2968 | 0
4 | 20 | 10 | 136.9058 | 204.974 | 2000 | 4000 | 5151 | 204973.955 | 16000 | 0 | 779.9618 | 365.2968 | 0
4 | 20 | 11 | 84.39 | 125.5317 | 2000 | 4000 | 5151 | 125531.68 | 16000 | 0 | 477.67 | 365.2968 | 0
4 | 20 | 12 | 166.4305 | 250 | 2000 | 4000 | 5151 | 250000 | 16000 | 0 | 951.2938 | 365.2968 | 0
4 | 20 | 13 | 138.1073 | 206.8853 | 2000 | 4000 | 5151 | 206885.252 | 16000 | 0 | 787.2346 | 365.2968 | 0
4 | 20 | 14 | 146.9454 | 220.3392 | 2000 | 4000 | 5151 | 220339.243 | 16000 | 0 | 838.4294 | 365.2968 | 0
4 | 20 | 15 | 98.7393 | 147.0841 | 2000 | 4000 | 5151 | 147084.083 | 16000 | 0 | 559.6807 | 365.2968 | 0
4 | 20 | 16 | 93.1865 | 138.6972 | 2000 | 4000 | 5151 | 138697.227 | 16000 | 0 | 527.7672 | 365.2968 | 0
4 | 20 | 17 | 53.3724 | 79.076 | 2000 | 4000 | 5151 | 79076 | 16000 | 0 | 300.898 | 365.2968 | 0
4 | 20 | 18 | 14.6893 | 21.6798 | 2000 | 4000 | 5151 | 21679.829 | 16000 | 0 | 82.4955 | 365.2968 | 0
4 | 20 | 19 | 0 | 0 | 2000 | 4000 | 5151 | 0 | 16000 | 0 | 0 | 365.2968 | 0
4 | 20 | 20 | 0 | 0 | 2000 | 4000 | 5151 | 0 | 16000 | 0 | 0 | 365.2968 | 0
4 | 20 | 21 | 0 | 0 | 2000 | 4000 | 5151 | 0 | 16000 | 0 | 0 | 365.2968 | 0
4 | 20 | 22 | 0 | 0 | 2000 | 4000 | 5151 | 0 | 16000 | 0 | 0 | 365.2968 | 0
4 | 20 | 23 | 0 | 0 | 2000 | 4000 | 5151 | 0 | 16000 | 0 | 0 | 365.2968 | 0
4 | 21 | 0 | 0 | 0 | 2000 | 4000 | 5151 | 0 | 16000 | 0 | 0 | 365.2968 | 0
4 | 21 | 1 | 0 | 0 | 2000 | 4000 | 5151 | 0 | 16000 | 0 | 0 | 365.2968 | 0
4 | 21 | 2 | 0 | 0 | 2000 | 4000 | 5151 | 0 | 16000 | 0 | 0 | 365.2968 | 0
4 | 21 | 3 | 0 | 0 | 2000 | 4000 | 5151 | 0 | 16000 | 0 | 0 | 365.2968 | 0
4 | 21 | 4 | 0 | 0 | 2000 | 4000 | 5151 | 0 | 16000 | 0 | 0 | 365.2968 | 0
4 | 21 | 5 | 0 | 0 | 2000 | 4000 | 5151 | 0 | 16000 | 0 | 0 | 365.2968 | 0
4 | 21 | 6 | 0.23446 | 0.33081 | 2000 | 3249.9402 | 5151 | 330.81 | 12999.7608 | 0 | 1.2588 | 296.7982 | 0
4 | 21 | 7 | 25.6244 | 37.8158 | 2000 | 1708.1433 | 5151 | 37815.843 | 6832.5732 | 0 | 143.8959 | 155.9948 | 0
4 | 21 | 8 | 57.4239 | 85.0136 | 1528.542 | 1001.4586 | 5151 | 85013.57 | 4005.8343 | 0 | 323.4915 | 91.4574 | 0
4 | 21 | 9 | 40.4054 | 59.7285 | 2000 | 4000 | 5151 | 59728.484 | 16000 | 0 | 227.2773 | 365.2968 | 0
4 | 21 | 10 | 37.0453 | 54.7528 | 2000 | 4000 | 5151 | 54752.753 | 16000 | 0 | 208.3438 | 365.2968 | 0
4 | 21 | 11 | 25.1317 | 37.1121 | 2000 | 3886.1265 | 5151 | 37112.06 | 15544.5058 | 0 | 141.2179 | 354.8974 | 0
4 | 21 | 12 | 25.807 | 38.1107 | 2000 | 4000 | 5151 | 38110.746 | 16000 | 0 | 145.0181 | 365.2968 | 0
4 | 21 | 13 | 15.306 | 22.5852 | 2000 | 3983.2752 | 5151 | 22585.237 | 15933.1007 | 0 | 85.9408 | 363.7694 | 0
4 | 21 | 14 | 21.4122 | 31.6047 | 2000 | 3249.9402 | 5151 | 31604.665 | 12999.7608 | 0 | 120.2613 | 296.7982 | 0
4 | 21 | 15 | 16.8289 | 24.8316 | 1275.9076 | 835.9395 | 5151 | 24831.554 | 3343.7579 | 0 | 94.4884 | 76.3415 | 0
4 | 21 | 16 | 16.2265 | 23.9382 | 2000 | 4000 | 5151 | 23938.224 | 16000 | 0 | 91.0891 | 365.2968 | 0
4 | 21 | 17 | 10.3805 | 15.305 | 2000 | 4000 | 5151 | 15304.953 | 16000 | 0 | 58.238 | 365.2968 | 0
4 | 21 | 18 | 2.1059 | 3.095 | 2000 | 3743.3853 | 5151 | 3094.978 | 14973.5413 | 0 | 11.7769 | 341.8617 | 0
4 | 21 | 19 | 0 | 0 | 2000 | 4000 | 5151 | 0 | 16000 | 0 | 0 | 365.2968 | 0
4 | 21 | 20 | 0 | 0 | 2000 | 4000 | 5151 | 0 | 16000 | 0 | 0 | 365.2968 | 0
4 | 21 | 21 | 0 | 0 | 2000 | 4000 | 5151 | 0 | 16000 | 0 | 0 | 365.2968 | 0
4 | 21 | 22 | 0 | 0 | 2000 | 4000 | 5151 | 0 | 16000 | 0 | 0 | 365.2968 | 0
4 | 21 | 23 | 0 | 0 | 2000 | 4000 | 5151 | 0 | 16000 | 0 | 0 | 365.2968 | 0
4 | 22 | 0 | 0 | 0 | 2000 | 4000 | 5151 | 0 | 16000 | 0 | 0 | 365.2968 | 0
4 | 22 | 1 | 0 | 0 | 2000 | 4000 | 5151 | 0 | 16000 | 0 | 0 | 365.2968 | 0
4 | 22 | 2 | 0 | 0 | 2000 | 4000 | 5151 | 0 | 16000 | 0 | 0 | 365.2968 | 0
4 | 22 | 3 | 0 | 0 | 2000 | 4000 | 5151 | 0 | 16000 | 0 | 0 | 365.2968 | 0
4 | 22 | 4 | 0 | 0 | 2000 | 4000 | 5151 | 0 | 16000 | 0 | 0 | 365.2968 | 0
4 | 22 | 5 | 0 | 0 | 2000 | 4000 | 5151 | 0 | 16000 | 0 | 0 | 365.2968 | 0
4 | 22 | 6 | 3.1656 | 4.653 | 2000 | 4000 | 5151 | 4652.966 | 16000 | 0 | 17.7054 | 365.2968 | 0
4 | 22 | 7 | 10.3255 | 15.2101 | 2000 | 4000 | 5151 | 15210.105 | 16000 | 0 | 57.8771 | 365.2968 | 0
4 | 22 | 8 | 22.3245 | 32.9211 | 2000 | 4000 | 5151 | 32921.084 | 16000 | 0 | 125.2705 | 365.2968 | 0
4 | 22 | 9 | 37.0038 | 54.6515 | 2000 | 4000 | 5151 | 54651.469 | 16000 | 0 | 207.9584 | 365.2968 | 0
4 | 22 | 10 | 39.4566 | 58.296 | 2000 | 4000 | 5151 | 58295.952 | 16000 | 0 | 221.8263 | 365.2968 | 0
4 | 22 | 11 | 104.4895 | 155.5295 | 2000 | 4000 | 5151 | 155529.489 | 16000 | 0 | 591.8169 | 365.2968 | 0
4 | 22 | 12 | 82.5601 | 122.588 | 2000 | 4000 | 5151 | 122587.96 | 16000 | 0 | 466.4686 | 365.2968 | 0
4 | 22 | 13 | 166.6667 | 250 | 2000 | 4000 | 5151 | 250000 | 16000 | 0 | 951.2938 | 365.2968 | 0
4 | 22 | 14 | 159.2295 | 238.8086 | 2000 | 4000 | 5151 | 238808.59 | 16000 | 0 | 908.7085 | 365.2968 | 0
4 | 22 | 15 | 135.0749 | 201.9307 | 2000 | 4000 | 5151 | 201930.71 | 16000 | 0 | 768.3817 | 365.2968 | 0
4 | 22 | 16 | 101.4083 | 150.9263 | 2000 | 4000 | 5151 | 150926.338 | 16000 | 0 | 574.3011 | 365.2968 | 0
4 | 22 | 17 | 59.2651 | 87.7821 | 2000 | 4000 | 5151 | 87782.121 | 16000 | 0 | 334.0263 | 365.2968 | 0
4 | 22 | 18 | 16.4696 | 24.2902 | 2000 | 4000 | 5151 | 24290.221 | 16000 | 0 | 92.4285 | 365.2968 | 0
4 | 22 | 19 | 0 | 0 | 2000 | 4000 | 5151 | 0 | 16000 | 0 | 0 | 365.2968 | 0
4 | 22 | 20 | 0 | 0 | 2000 | 4000 | 5151 | 0 | 16000 | 0 | 0 | 365.2968 | 0
4 | 22 | 21 | 0 | 0 | 2000 | 4000 | 5151 | 0 | 16000 | 0 | 0 | 365.2968 | 0
4 | 22 | 22 | 0 | 0 | 2000 | 4000 | 5151 | 0 | 16000 | 0 | 0 | 365.2968 | 0
4 | 22 | 23 | 0 | 0 | 2000 | 4000 | 5151 | 0 | 16000 | 0 | 0 | 365.2968 | 0
4 | 23 | 0 | 0 | 0 | 2000 | 4000 | 5151 | 0 | 16000 | 0 | 0 | 365.2968 | 0
4 | 23 | 1 | 0 | 0 | 2000 | 4000 | 5151 | 0 | 16000 | 0 | 0 | 365.2968 | 0
4 | 23 | 2 | 0 | 0 | 2000 | 4000 | 5151 | 0 | 16000 | 0 | 0 | 365.2968 | 0
4 | 23 | 3 | 0 | 0 | 2000 | 4000 | 5151 | 0 | 16000 | 0 | 0 | 365.2968 | 0
4 | 23 | 4 | 0 | 0 | 2000 | 4000 | 5151 | 0 | 16000 | 0 | 0 | 365.2968 | 0
4 | 23 | 5 | 0 | 0 | 2000 | 4000 | 5151 | 0 | 16000 | 0 | 0 | 365.2968 | 0
4 | 23 | 6 | 3.4843 | 5.1204 | 2000 | 4000 | 5151 | 5120.441 | 16000 | 0 | 19.4842 | 365.2968 | 0
4 | 23 | 7 | 36.3568 | 53.6711 | 2000 | 4000 | 5151 | 53671.106 | 16000 | 0 | 204.228 | 365.2968 | 0
4 | 23 | 8 | 83.4433 | 123.9096 | 2000 | 4000 | 5151 | 123909.644 | 16000 | 0 | 471.4979 | 365.2968 | 0
4 | 23 | 9 | 120.6317 | 180.2203 | 2000 | 4000 | 5151 | 180220.281 | 16000 | 0 | 685.7697 | 365.2968 | 0
4 | 23 | 10 | 147.5548 | 221.5825 | 2000 | 4000 | 5151 | 221582.522 | 16000 | 0 | 843.1603 | 365.2968 | 0
4 | 23 | 11 | 164.0644 | 247.2561 | 2000 | 4000 | 5151 | 247256.146 | 16000 | 0 | 940.8529 | 365.2968 | 0
4 | 23 | 12 | 166.6667 | 250 | 2000 | 4000 | 5151 | 250000 | 16000 | 0 | 951.2938 | 365.2968 | 0
4 | 23 | 13 | 166.6667 | 250 | 2000 | 4000 | 5151 | 250000 | 16000 | 0 | 951.2938 | 365.2968 | 0
4 | 23 | 14 | 154.0234 | 232.0521 | 2000 | 4000 | 5151 | 232052.104 | 16000 | 0 | 882.9989 | 365.2968 | 0
4 | 23 | 15 | 130.9357 | 196.5713 | 2000 | 4000 | 5151 | 196571.311 | 16000 | 0 | 747.9882 | 365.2968 | 0
4 | 23 | 16 | 99.7891 | 148.9443 | 2000 | 4000 | 5151 | 148944.321 | 16000 | 0 | 566.7592 | 365.2968 | 0
4 | 23 | 17 | 46.3087 | 68.5988 | 2000 | 4000 | 5151 | 68598.836 | 16000 | 0 | 261.0306 | 365.2968 | 0
4 | 23 | 18 | 16.296 | 24.0546 | 2000 | 4000 | 5151 | 24054.619 | 16000 | 0 | 91.532 | 365.2968 | 0
4 | 23 | 19 | 0 | 0 | 2000 | 4000 | 5151 | 0 | 16000 | 0 | 0 | 365.2968 | 0
4 | 23 | 20 | 0 | 0 | 2000 | 4000 | 5151 | 0 | 16000 | 0 | 0 | 365.2968 | 0
4 | 23 | 21 | 0 | 0 | 2000 | 4000 | 5151 | 0 | 16000 | 0 | 0 | 365.2968 | 0
4 | 23 | 22 | 0 | 0 | 2000 | 4000 | 5151 | 0 | 16000 | 0 | 0 | 365.2968 | 0
4 | 23 | 23 | 0 | 0 | 2000 | 4000 | 5151 | 0 | 16000 | 0 | 0 | 365.2968 | 0
4 | 24 | 0 | 0 | 0 | 2000 | 4000 | 5151 | 0 | 16000 | 0 | 0 | 365.2968 | 0
4 | 24 | 1 | 0 | 0 | 2000 | 4000 | 5151 | 0 | 16000 | 0 | 0 | 365.2968 | 0
4 | 24 | 2 | 0 | 0 | 2000 | 4000 | 5151 | 0 | 16000 | 0 | 0 | 365.2968 | 0
4 | 24 | 3 | 0 | 0 | 2000 | 4000 | 5151 | 0 | 16000 | 0 | 0 | 365.2968 | 0
4 | 24 | 4 | 0 | 0 | 2000 | 4000 | 5151 | 0 | 16000 | 0 | 0 | 365.2968 | 0
4 | 24 | 5 | 0 | 0 | 2000 | 4000 | 5151 | 0 | 16000 | 0 | 0 | 365.2968 | 0
4 | 24 | 6 | 3.6486 | 5.3658 | 2000 | 4000 | 5151 | 5365.792 | 16000 | 0 | 20.4178 | 365.2968 | 0
4 | 24 | 7 | 21.4072 | 31.5645 | 2000 | 4000 | 5151 | 31564.459 | 16000 | 0 | 120.1083 | 365.2968 | 0
4 | 24 | 8 | 31.9743 | 47.2006 | 2000 | 4000 | 5151 | 47200.57 | 16000 | 0 | 179.6064 | 365.2968 | 0
4 | 24 | 9 | 71.5597 | 106.0863 | 2000 | 4000 | 5151 | 106086.306 | 16000 | 0 | 403.677 | 365.2968 | 0
4 | 24 | 10 | 94.6624 | 140.7362 | 2000 | 4000 | 5151 | 140736.21 | 16000 | 0 | 535.5259 | 365.2968 | 0
4 | 24 | 11 | 76.301 | 113.2447 | 2000 | 4000 | 5151 | 113244.679 | 16000 | 0 | 430.9158 | 365.2968 | 0
4 | 24 | 12 | 92.2522 | 137.2032 | 2000 | 4000 | 5151 | 137203.18 | 16000 | 0 | 522.0821 | 365.2968 | 0
4 | 24 | 13 | 118.0465 | 176.2421 | 2000 | 4000 | 5151 | 176242.11 | 16000 | 0 | 670.6321 | 365.2968 | 0
4 | 24 | 14 | 30.2082 | 44.636 | 2000 | 4000 | 5151 | 44636.003 | 16000 | 0 | 169.8478 | 365.2968 | 0
4 | 24 | 15 | 74.0503 | 109.9602 | 2000 | 4000 | 5151 | 109960.248 | 16000 | 0 | 418.418 | 365.2968 | 0
4 | 24 | 16 | 17.6356 | 26.035 | 2000 | 4000 | 5151 | 26034.963 | 16000 | 0 | 99.0676 | 365.2968 | 0
4 | 24 | 17 | 19.7441 | 29.1494 | 2000 | 4000 | 5151 | 29149.406 | 16000 | 0 | 110.9186 | 365.2968 | 0
4 | 24 | 18 | 7.5579 | 11.1429 | 2000 | 4000 | 5151 | 11142.914 | 16000 | 0 | 42.4007 | 365.2968 | 0
4 | 24 | 19 | 0 | 0 | 2000 | 2801.8832 | 5151 | 0 | 11207.5329 | 0 | 0 | 255.8797 | 0
4 | 24 | 20 | 0 | 0 | 2000 | 4000 | 5151 | 0 | 16000 | 0 | 0 | 365.2968 | 0
4 | 24 | 21 | 0 | 0 | 2000 | 4000 | 5151 | 0 | 16000 | 0 | 0 | 365.2968 | 0
4 | 24 | 22 | 0 | 0 | 2000 | 4000 | 5151 | 0 | 16000 | 0 | 0 | 365.2968 | 0
4 | 24 | 23 | 0 | 0 | 2000 | 4000 | 5151 | 0 | 16000 | 0 | 0 | 365.2968 | 0
4 | 25 | 0 | 0 | 0 | 2000 | 4000 | 5151 | 0 | 16000 | 0 | 0 | 365.2968 | 0
4 | 25 | 1 | 0 | 0 | 2000 | 4000 | 5151 | 0 | 16000 | 0 | 0 | 365.2968 | 0
4 | 25 | 2 | 0 | 0 | 2000 | 4000 | 5151 | 0 | 16000 | 0 | 0 | 365.2968 | 0
4 | 25 | 3 | 0 | 0 | 2000 | 4000 | 5151 | 0 | 16000 | 0 | 0 | 365.2968 | 0
4 | 25 | 4 | 0 | 0 | 2000 | 4000 | 5151 | 0 | 16000 | 0 | 0 | 365.2968 | 0
4 | 25 | 5 | 0 | 0 | 2000 | 4000 | 5151 | 0 | 16000 | 0 | 0 | 365.2968 | 0
4 | 25 | 6 | 0.31816 | 0.45444 | 2000 | 4000 | 5151 | 454.442 | 16000 | 0 | 1.7292 | 365.2968 | 0
4 | 25 | 7 | 7.5224 | 11.0809 | 2000 | 4000 | 5151 | 11080.855 | 16000 | 0 | 42.1646 | 365.2968 | 0
4 | 25 | 8 | 3.9359 | 5.7931 | 2000 | 4000 | 5151 | 5793.081 | 16000 | 0 | 22.0437 | 365.2968 | 0
4 | 25 | 9 | 26.7977 | 39.5536 | 2000 | 4000 | 5151 | 39553.635 | 16000 | 0 | 150.5085 | 365.2968 | 0
4 | 25 | 10 | 9.6168 | 14.1777 | 2000 | 4000 | 5151 | 14177.72 | 16000 | 0 | 53.9487 | 365.2968 | 0
4 | 25 | 11 | 26.4939 | 39.116 | 2000 | 4000 | 5151 | 39116.026 | 16000 | 0 | 148.8433 | 365.2968 | 0
4 | 25 | 12 | 42.348 | 62.6101 | 2000 | 4000 | 5151 | 62610.117 | 16000 | 0 | 238.2425 | 365.2968 | 0
4 | 25 | 13 | 32.8284 | 48.5005 | 2000 | 4000 | 5151 | 48500.511 | 16000 | 0 | 184.5529 | 365.2968 | 0
4 | 25 | 14 | 43.1489 | 63.8076 | 2000 | 4000 | 5151 | 63807.598 | 16000 | 0 | 242.7991 | 365.2968 | 0
4 | 25 | 15 | 45.5234 | 67.3349 | 2000 | 4000 | 5151 | 67334.89 | 16000 | 0 | 256.221 | 365.2968 | 0
4 | 25 | 16 | 30.4111 | 44.922 | 2000 | 4000 | 5151 | 44922.018 | 16000 | 0 | 170.9361 | 365.2968 | 0
4 | 25 | 17 | 2.5858 | 3.8046 | 2000 | 4000 | 5151 | 3804.585 | 16000 | 0 | 14.4771 | 365.2968 | 0
4 | 25 | 18 | 4.6844 | 6.9007 | 2000 | 4000 | 5151 | 6900.684 | 16000 | 0 | 26.2583 | 365.2968 | 0
4 | 25 | 19 | 0 | 0 | 2000 | 4000 | 5151 | 0 | 16000 | 0 | 0 | 365.2968 | 0
4 | 25 | 20 | 0 | 0 | 2000 | 4000 | 5151 | 0 | 16000 | 0 | 0 | 365.2968 | 0
4 | 25 | 21 | 0 | 0 | 2000 | 4000 | 5151 | 0 | 16000 | 0 | 0 | 365.2968 | 0
4 | 25 | 22 | 0 | 0 | 2000 | 4000 | 5151 | 0 | 16000 | 0 | 0 | 365.2968 | 0
4 | 25 | 23 | 0 | 0 | 2000 | 4000 | 5151 | 0 | 16000 | 0 | 0 | 365.2968 | 0
4 | 26 | 0 | 0 | 0 | 2000 | 4000 | 5151 | 0 | 16000 | 0 | 0 | 365.2968 | 0
4 | 26 | 1 | 0 | 0 | 2000 | 4000 | 5151 | 0 | 16000 | 0 | 0 | 365.2968 | 0
4 | 26 | 2 | 0 | 0 | 2000 | 4000 | 5151 | 0 | 16000 | 0 | 0 | 365.2968 | 0
4 | 26 | 3 | 0 | 0 | 2000 | 4000 | 5151 | 0 | 16000 | 0 | 0 | 365.2968 | 0
4 | 26 | 4 | 0 | 0 | 2000 | 4000 | 5151 | 0 | 16000 | 0 | 0 | 365.2968 | 0
4 | 26 | 5 | 0 | 0 | 2000 | 4000 | 5151 | 0 | 16000 | 0 | 0 | 365.2968 | 0
4 | 26 | 6 | 4.9519 | 7.2861 | 2000 | 4000 | 5151 | 7286.07 | 16000 | 0 | 27.7248 | 365.2968 | 0
4 | 26 | 7 | 36.9328 | 54.5378 | 2000 | 4000 | 5151 | 54537.838 | 16000 | 0 | 207.526 | 365.2968 | 0
4 | 26 | 8 | 82.5963 | 122.6331 | 2000 | 4000 | 5151 | 122633.139 | 16000 | 0 | 466.6406 | 365.2968 | 0
4 | 26 | 9 | 120.1745 | 179.3862 | 2000 | 4000 | 5151 | 179386.229 | 16000 | 0 | 682.596 | 365.2968 | 0
4 | 26 | 10 | 148.7215 | 223.0925 | 2000 | 4000 | 5151 | 223092.503 | 16000 | 0 | 848.906 | 365.2968 | 0
4 | 26 | 11 | 165.6903 | 249.3677 | 2000 | 4000 | 5151 | 249367.654 | 16000 | 0 | 948.8876 | 365.2968 | 0
4 | 26 | 12 | 166.6667 | 250 | 2000 | 4000 | 5151 | 250000 | 16000 | 0 | 951.2938 | 365.2968 | 0
4 | 26 | 13 | 166.6667 | 250 | 2000 | 4000 | 5151 | 250000 | 16000 | 0 | 951.2938 | 365.2968 | 0
4 | 26 | 14 | 155.2951 | 233.5367 | 2000 | 4000 | 5151 | 233536.698 | 16000 | 0 | 888.648 | 365.2968 | 0
4 | 26 | 15 | 130.983 | 196.2201 | 2000 | 4000 | 5151 | 196220.126 | 16000 | 0 | 746.6519 | 365.2968 | 0
4 | 26 | 16 | 98.4012 | 146.6821 | 2000 | 4000 | 5151 | 146682.146 | 16000 | 0 | 558.1512 | 365.2968 | 0
4 | 26 | 17 | 57.1574 | 84.7431 | 2000 | 4000 | 5151 | 84743.058 | 16000 | 0 | 322.4622 | 365.2968 | 0
4 | 26 | 18 | 16.8316 | 24.8428 | 2000 | 4000 | 5151 | 24842.847 | 16000 | 0 | 94.5314 | 365.2968 | 0
4 | 26 | 19 | 0 | 0 | 2000 | 4000 | 5151 | 0 | 16000 | 0 | 0 | 365.2968 | 0
4 | 26 | 20 | 0 | 0 | 2000 | 4000 | 5151 | 0 | 16000 | 0 | 0 | 365.2968 | 0
4 | 26 | 21 | 0 | 0 | 2000 | 4000 | 5151 | 0 | 16000 | 0 | 0 | 365.2968 | 0
4 | 26 | 22 | 0 | 0 | 2000 | 4000 | 5151 | 0 | 16000 | 0 | 0 | 365.2968 | 0
4 | 26 | 23 | 0 | 0 | 2000 | 4000 | 5151 | 0 | 16000 | 0 | 0 | 365.2968 | 0
4 | 27 | 0 | 0 | 0 | 2000 | 4000 | 5151 | 0 | 16000 | 0 | 0 | 365.2968 | 0
4 | 27 | 1 | 0 | 0 | 2000 | 4000 | 5151 | 0 | 16000 | 0 | 0 | 365.2968 | 0
4 | 27 | 2 | 0 | 0 | 2000 | 4000 | 5151 | 0 | 16000 | 0 | 0 | 365.2968 | 0
4 | 27 | 3 | 0 | 0 | 2000 | 4000 | 5151 | 0 | 16000 | 0 | 0 | 365.2968 | 0
4 | 27 | 4 | 0 | 0 | 2000 | 4000 | 5151 | 0 | 16000 | 0 | 0 | 365.2968 | 0
4 | 27 | 5 | 0 | 0 | 2000 | 4000 | 5151 | 0 | 16000 | 0 | 0 | 365.2968 | 0
4 | 27 | 6 | 4.6985 | 6.9163 | 2000 | 4000 | 5151 | 6916.342 | 16000 | 0 | 26.3179 | 365.2968 | 0
4 | 27 | 7 | 36.3505 | 53.7115 | 2000 | 4000 | 5151 | 53711.505 | 16000 | 0 | 204.3817 | 365.2968 | 0
4 | 27 | 8 | 80.0692 | 118.9803 | 2000 | 4000 | 5151 | 118980.332 | 16000 | 0 | 452.741 | 365.2968 | 0
4 | 27 | 9 | 115.782 | 173.0445 | 2000 | 4000 | 5151 | 173044.475 | 16000 | 0 | 658.4645 | 365.2968 | 0
4 | 27 | 10 | 141.1663 | 212.0097 | 2000 | 4000 | 5151 | 212009.661 | 16000 | 0 | 806.7339 | 365.2968 | 0
4 | 27 | 11 | 158.7467 | 239.1904 | 2000 | 4000 | 5151 | 239190.393 | 16000 | 0 | 910.1613 | 365.2968 | 0
4 | 27 | 12 | 166.3212 | 250 | 2000 | 4000 | 5151 | 250000 | 16000 | 0 | 951.2938 | 365.2968 | 0
4 | 27 | 13 | 164.0306 | 247.2831 | 2000 | 4000 | 5151 | 247283.067 | 16000 | 0 | 940.9554 | 365.2968 | 0
4 | 27 | 14 | 150.5875 | 226.4994 | 2000 | 4000 | 5151 | 226499.432 | 16000 | 0 | 861.87 | 365.2968 | 0
4 | 27 | 15 | 128.1792 | 192.0635 | 2000 | 4000 | 5151 | 192063.455 | 16000 | 0 | 730.8351 | 365.2968 | 0
4 | 27 | 16 | 97.7221 | 145.7321 | 2000 | 4000 | 5151 | 145732.15 | 16000 | 0 | 554.5363 | 365.2968 | 0
4 | 27 | 17 | 57.2741 | 84.9669 | 2000 | 4000 | 5151 | 84966.925 | 16000 | 0 | 323.314 | 365.2968 | 0
4 | 27 | 18 | 16.5009 | 24.3683 | 2000 | 4000 | 5151 | 24368.267 | 16000 | 0 | 92.7255 | 365.2968 | 0
4 | 27 | 19 | 0 | 0 | 2000 | 4000 | 5151 | 0 | 16000 | 0 | 0 | 365.2968 | 0
4 | 27 | 20 | 0 | 0 | 2000 | 4000 | 5151 | 0 | 16000 | 0 | 0 | 365.2968 | 0
4 | 27 | 21 | 0 | 0 | 2000 | 4000 | 5151 | 0 | 16000 | 0 | 0 | 365.2968 | 0
4 | 27 | 22 | 0 | 0 | 2000 | 4000 | 5151 | 0 | 16000 | 0 | 0 | 365.2968 | 0
4 | 27 | 23 | 0 | 0 | 2000 | 4000 | 5151 | 0 | 16000 | 0 | 0 | 365.2968 | 0
4 | 28 | 0 | 0 | 0 | 2000 | 4000 | 5151 | 0 | 16000 | 0 | 0 | 365.2968 | 0
4 | 28 | 1 | 0 | 0 | 2000 | 4000 | 5151 | 0 | 16000 | 0 | 0 | 365.2968 | 0
4 | 28 | 2 | 0 | 0 | 2000 | 4000 | 5151 | 0 | 16000 | 0 | 0 | 365.2968 | 0
4 | 28 | 3 | 0 | 0 | 2000 | 4000 | 5151 | 0 | 16000 | 0 | 0 | 365.2968 | 0
4 | 28 | 4 | 0 | 0 | 2000 | 4000 | 5151 | 0 | 16000 | 0 | 0 | 365.2968 | 0
4 | 28 | 5 | 0 | 0 | 2000 | 4000 | 5151 | 0 | 16000 | 0 | 0 | 365.2968 | 0
4 | 28 | 6 | 5.0812 | 7.4852 | 2000 | 4000 | 5151 | 7485.198 | 16000 | 0 | 28.4825 | 365.2968 | 0
4 | 28 | 7 | 34.4235 | 50.8732 | 2000 | 4000 | 5151 | 50873.19 | 16000 | 0 | 193.5814 | 365.2968 | 0
4 | 28 | 8 | 75.2206 | 111.7387 | 2000 | 4000 | 5151 | 111738.73 | 16000 | 0 | 425.1854 | 365.2968 | 0
4 | 28 | 9 | 82.71 | 123.0761 | 2000 | 4000 | 5151 | 123076.106 | 16000 | 0 | 468.3261 | 365.2968 | 0
4 | 28 | 10 | 88.5274 | 131.8995 | 2000 | 4000 | 5151 | 131899.482 | 16000 | 0 | 501.9006 | 365.2968 | 0
4 | 28 | 11 | 77.2673 | 114.9802 | 2000 | 4000 | 5151 | 114980.231 | 16000 | 0 | 437.5199 | 365.2968 | 0
4 | 28 | 12 | 117.0797 | 175.2554 | 2000 | 4000 | 5151 | 175255.395 | 16000 | 0 | 666.8775 | 365.2968 | 0
4 | 28 | 13 | 108.7186 | 162.5547 | 2000 | 4000 | 5151 | 162554.717 | 16000 | 0 | 618.5492 | 365.2968 | 0
4 | 28 | 14 | 109.9702 | 164.4296 | 2000 | 4000 | 5151 | 164429.625 | 16000 | 0 | 625.6835 | 365.2968 | 0
4 | 28 | 15 | 65.0505 | 96.6542 | 2000 | 4000 | 5151 | 96654.169 | 16000 | 0 | 367.786 | 365.2968 | 0
4 | 28 | 16 | 10.5564 | 15.5907 | 2000 | 4000 | 5151 | 15590.748 | 16000 | 0 | 59.3255 | 365.2968 | 0
4 | 28 | 17 | 8.8465 | 13.0591 | 2000 | 4000 | 5151 | 13059.086 | 16000 | 0 | 49.6921 | 365.2968 | 0
4 | 28 | 18 | 0.19558 | 0.2758 | 2000 | 4000 | 5151 | 275.8 | 16000 | 0 | 1.0495 | 365.2968 | 0
4 | 28 | 19 | 0 | 0 | 2000 | 4000 | 5151 | 0 | 16000 | 0 | 0 | 365.2968 | 0
4 | 28 | 20 | 0 | 0 | 2000 | 4000 | 5151 | 0 | 16000 | 0 | 0 | 365.2968 | 0
4 | 28 | 21 | 0 | 0 | 2000 | 4000 | 5151 | 0 | 16000 | 0 | 0 | 365.2968 | 0
4 | 28 | 22 | 0 | 0 | 2000 | 4000 | 5151 | 0 | 16000 | 0 | 0 | 365.2968 | 0
4 | 28 | 23 | 0 | 0 | 2000 | 4000 | 5151 | 0 | 16000 | 0 | 0 | 365.2968 | 0
4 | 29 | 0 | 0 | 0 | 2000 | 4000 | 5151 | 0 | 16000 | 0 | 0 | 365.2968 | 0
4 | 29 | 1 | 0 | 0 | 2000 | 4000 | 5151 | 0 | 16000 | 0 | 0 | 365.2968 | 0
4 | 29 | 2 | 0 | 0 | 2000 | 4000 | 5151 | 0 | 16000 | 0 | 0 | 365.2968 | 0
4 | 29 | 3 | 0 | 0 | 2000 | 4000 | 5151 | 0 | 16000 | 0 | 0 | 365.2968 | 0
4 | 29 | 4 | 0 | 0 | 2000 | 4000 | 5151 | 0 | 16000 | 0 | 0 | 365.2968 | 0
4 | 29 | 5 | 0 | 0 | 2000 | 4000 | 5151 | 0 | 16000 | 0 | 0 | 365.2968 | 0
4 | 29 | 6 | 4.5738 | 6.7356 | 2000 | 4000 | 5151 | 6735.628 | 16000 | 0 | 25.6302 | 365.2968 | 0
4 | 29 | 7 | 36.3373 | 53.7184 | 2000 | 2801.8832 | 5151 | 53718.384 | 11207.5329 | 0 | 204.4079 | 255.8797 | 0
4 | 29 | 8 | 80.1497 | 119.1508 | 2000 | 4000 | 5151 | 119150.776 | 16000 | 0 | 453.3896 | 365.2968 | 0
4 | 29 | 9 | 102.7881 | 153.4136 | 2000 | 4000 | 5151 | 153413.641 | 16000 | 0 | 583.7658 | 365.2968 | 0
4 | 29 | 10 | 121.352 | 182.0019 | 2000 | 4000 | 5151 | 182001.922 | 16000 | 0 | 692.5492 | 365.2968 | 0
4 | 29 | 11 | 127.7122 | 192.1763 | 2000 | 4000 | 5151 | 192176.265 | 16000 | 0 | 731.2643 | 365.2968 | 0
4 | 29 | 12 | 131.1445 | 198.002 | 2000 | 4000 | 5151 | 198001.99 | 16000 | 0 | 753.4322 | 365.2968 | 0
4 | 29 | 13 | 124.5681 | 187.9947 | 2000 | 4000 | 5151 | 187994.651 | 16000 | 0 | 715.3526 | 365.2968 | 0
4 | 29 | 14 | 125.0716 | 188.5954 | 2000 | 4000 | 5151 | 188595.374 | 16000 | 0 | 717.6384 | 365.2968 | 0
4 | 29 | 15 | 91.6926 | 137.2179 | 2000 | 4000 | 5151 | 137217.906 | 16000 | 0 | 522.1382 | 365.2968 | 0
4 | 29 | 16 | 66.0638 | 98.3528 | 2000 | 4000 | 5151 | 98352.786 | 16000 | 0 | 374.2496 | 365.2968 | 0
4 | 29 | 17 | 37.2641 | 55.221 | 2000 | 4000 | 5151 | 55221.021 | 16000 | 0 | 210.1257 | 365.2968 | 0
4 | 29 | 18 | 11.9123 | 17.5917 | 2000 | 4000 | 5151 | 17591.655 | 16000 | 0 | 66.9393 | 365.2968 | 0
4 | 29 | 19 | 0 | 0 | 2000 | 4000 | 5151 | 0 | 16000 | 0 | 0 | 365.2968 | 0
4 | 29 | 20 | 0 | 0 | 2000 | 4000 | 5151 | 0 | 16000 | 0 | 0 | 365.2968 | 0
4 | 29 | 21 | 0 | 0 | 2000 | 4000 | 5151 | 0 | 16000 | 0 | 0 | 365.2968 | 0
4 | 29 | 22 | 0 | 0 | 2000 | 4000 | 5151 | 0 | 16000 | 0 | 0 | 365.2968 | 0
4 | 29 | 23 | 0 | 0 | 2000 | 4000 | 5151 | 0 | 16000 | 0 | 0 | 365.2968 | 0
4 | 30 | 0 | 0 | 0 | 2000 | 4000 | 5151 | 0 | 16000 | 0 | 0 | 365.2968 | 0
4 | 30 | 1 | 0 | 0 | 2000 | 4000 | 5151 | 0 | 16000 | 0 | 0 | 365.2968 | 0
4 | 30 | 2 | 0 | 0 | 2000 | 4000 | 5151 | 0 | 16000 | 0 | 0 | 365.2968 | 0
4 | 30 | 3 | 0 | 0 | 2000 | 4000 | 5151 | 0 | 16000 | 0 | 0 | 365.2968 | 0
4 | 30 | 4 | 0 | 0 | 2000 | 4000 | 5151 | 0 | 16000 | 0 | 0 | 365.2968 | 0
4 | 30 | 5 | 0 | 0 | 2000 | 4000 | 5151 | 0 | 16000 | 0 | 0 | 365.2968 | 0
4 | 30 | 6 | 4.5024 | 6.635 | 2000 | 4000 | 5151 | 6635.029 | 16000 | 0 | 25.2474 | 365.2968 | 0
4 | 30 | 7 | 18.6388 | 27.5202 | 2000 | 4000 | 5151 | 27520.229 | 16000 | 0 | 104.7193 | 365.2968 | 0
4 | 30 | 8 | 24.0382 | 35.5177 | 2000 | 4000 | 5151 | 35517.721 | 16000 | 0 | 135.1511 | 365.2968 | 0
4 | 30 | 9 | 55.5511 | 82.3717 | 2000 | 4000 | 5151 | 82371.676 | 16000 | 0 | 313.4386 | 365.2968 | 0
4 | 30 | 10 | 102.17 | 152.473 | 2000 | 4000 | 5151 | 152472.999 | 16000 | 0 | 580.1864 | 365.2968 | 0
4 | 30 | 11 | 131.589 | 197.2789 | 2000 | 4000 | 5151 | 197278.927 | 16000 | 0 | 750.6808 | 365.2968 | 0
4 | 30 | 12 | 140.2483 | 210.6223 | 2000 | 4000 | 5151 | 210622.272 | 16000 | 0 | 801.4546 | 365.2968 | 0
4 | 30 | 13 | 129.4454 | 194.1006 | 2000 | 4000 | 5151 | 194100.616 | 16000 | 0 | 738.5868 | 365.2968 | 0
4 | 30 | 14 | 130.2277 | 195.2649 | 2000 | 4000 | 5151 | 195264.878 | 16000 | 0 | 743.017 | 365.2968 | 0
4 | 30 | 15 | 95.8087 | 142.8916 | 2000 | 4000 | 5151 | 142891.587 | 16000 | 0 | 543.7275 | 365.2968 | 0
4 | 30 | 16 | 69.9204 | 103.9192 | 2000 | 4000 | 5151 | 103919.227 | 16000 | 0 | 395.4308 | 365.2968 | 0
4 | 30 | 17 | 51.6229 | 76.5466 | 2000 | 4000 | 5151 | 76546.561 | 16000 | 0 | 291.2731 | 365.2968 | 0
4 | 30 | 18 | 13.4319 | 19.8388 | 2000 | 4000 | 5151 | 19838.813 | 16000 | 0 | 75.4902 | 365.2968 | 0
4 | 30 | 19 | 0 | 0 | 2000 | 4000 | 5151 | 0 | 16000 | 0 | 0 | 365.2968 | 0
4 | 30 | 20 | 0 | 0 | 2000 | 4000 | 5151 | 0 | 16000 | 0 | 0 | 365.2968 | 0
4 | 30 | 21 | 0 | 0 | 2000 | 4000 | 5151 | 0 | 16000 | 0 | 0 | 365.2968 | 0
4 | 30 | 22 | 0 | 0 | 2000 | 4000 | 5151 | 0 | 16000 | 0 | 0 | 365.2968 | 0
4 | 30 | 23 | 0 | 0 | 2000 | 4000 | 5151 | 0 | 16000 | 0 | 0 | 365.2968 | 0
5 | 1 | 0 | 0 | 0 | 2000 | 4000 | 515 | 0 | 16000 | 0 | 0 | 365.2968 | 0
5 | 1 | 1 | 0 | 0 | 2000 | 4000 | 515 | 0 | 16000 | 0 | 0 | 365.2968 | 0
5 | 1 | 2 | 0 | 0 | 2000 | 4000 | 515 | 0 | 16000 | 0 | 0 | 365.2968 | 0
5 | 1 | 3 | 0 | 0 | 2000 | 4000 | 515 | 0 | 16000 | 0 | 0 | 365.2968 | 0
5 | 1 | 4 | 0 | 0 | 2000 | 4000 | 515 | 0 | 16000 | 0 | 0 | 365.2968 | 0
5 | 1 | 5 | 0 | 0 | 2000 | 4000 | 515 | 0 | 16000 | 0 | 0 | 365.2968 | 0
5 | 1 | 6 | 4.9783 | 7.3345 | 2000 | 4000 | 515 | 7334.483 | 16000 | 0 | 27.909 | 365.2968 | 0
5 | 1 | 7 | 38.0919 | 56.2995 | 2000 | 4000 | 515 | 56299.488 | 16000 | 0 | 214.2294 | 365.2968 | 0
5 | 1 | 8 | 19.6012 | 28.9272 | 2000 | 4000 | 515 | 28927.236 | 16000 | 0 | 110.0732 | 365.2968 | 0
5 | 1 | 9 | 7.9663 | 11.7459 | 2000 | 4000 | 515 | 11745.875 | 16000 | 0 | 44.6951 | 365.2968 | 0
5 | 1 | 10 | 8.5506 | 12.6082 | 2000 | 4000 | 515 | 12608.189 | 16000 | 0 | 47.9764 | 365.2968 | 0
5 | 1 | 11 | 12.2457 | 18.0623 | 2000 | 4000 | 515 | 18062.257 | 16000 | 0 | 68.73 | 365.2968 | 0
5 | 1 | 12 | 36.4439 | 53.8627 | 2000 | 4000 | 515 | 53862.72 | 16000 | 0 | 204.9571 | 365.2968 | 0
5 | 1 | 13 | 10.2408 | 15.1048 | 2000 | 4000 | 515 | 15104.814 | 16000 | 0 | 57.4765 | 365.2968 | 0
5 | 1 | 14 | 15.2366 | 22.478 | 2000 | 4000 | 515 | 22478.027 | 16000 | 0 | 85.5328 | 365.2968 | 0
5 | 1 | 15 | 60.9914 | 90.3161 | 2000 | 4000 | 515 | 90316.095 | 16000 | 0 | 343.6686 | 365.2968 | 0
5 | 1 | 16 | 19.7557 | 29.15 | 2000 | 4000 | 515 | 29149.981 | 16000 | 0 | 110.9208 | 365.2968 | 0
5 | 1 | 17 | 34.7943 | 51.3938 | 2000 | 4000 | 515 | 51393.826 | 16000 | 0 | 195.5625 | 365.2968 | 0
5 | 1 | 18 | 13.5362 | 19.9591 | 2000 | 4000 | 515 | 19959.065 | 16000 | 0 | 75.9477 | 365.2968 | 0
5 | 1 | 19 | 0.014477 | 0.006187 | 2000 | 4000 | 515 | 6.187 | 16000 | 0 | 0.023543 | 365.2968 | 0
5 | 1 | 20 | 0 | 0 | 2000 | 4000 | 515 | 0 | 16000 | 0 | 0 | 365.2968 | 0
5 | 1 | 21 | 0 | 0 | 2000 | 4000 | 515 | 0 | 16000 | 0 | 0 | 365.2968 | 0
5 | 1 | 22 | 0 | 0 | 2000 | 4000 | 515 | 0 | 16000 | 0 | 0 | 365.2968 | 0
5 | 1 | 23 | 0 | 0 | 2000 | 4000 | 515 | 0 | 16000 | 0 | 0 | 365.2968 | 0
5 | 2 | 0 | 0 | 0 | 2000 | 4000 | 515 | 0 | 16000 | 0 | 0 | 365.2968 | 0
5 | 2 | 1 | 0 | 0 | 2000 | 4000 | 515 | 0 | 16000 | 0 | 0 | 365.2968 | 0
5 | 2 | 2 | 0 | 0 | 2000 | 4000 | 515 | 0 | 16000 | 0 | 0 | 365.2968 | 0
5 | 2 | 3 | 0 | 0 | 2000 | 4000 | 515 | 0 | 16000 | 0 | 0 | 365.2968 | 0
5 | 2 | 4 | 0 | 0 | 2000 | 4000 | 515 | 0 | 16000 | 0 | 0 | 365.2968 | 0
5 | 2 | 5 | 0 | 0 | 2000 | 4000 | 515 | 0 | 16000 | 0 | 0 | 365.2968 | 0
5 | 2 | 6 | 5.777 | 8.5042 | 2000 | 4000 | 515 | 8504.157 | 16000 | 0 | 32.3598 | 365.2968 | 0
5 | 2 | 7 | 26.0452 | 38.4208 | 2000 | 4000 | 515 | 38420.836 | 16000 | 0 | 146.198 | 365.2968 | 0
5 | 2 | 8 | 68.1552 | 100.9294 | 2000 | 4000 | 515 | 100929.371 | 16000 | 0 | 384.0539 | 365.2968 | 0
5 | 2 | 9 | 89.5162 | 132.9034 | 2000 | 4000 | 515 | 132903.445 | 16000 | 0 | 505.7209 | 365.2968 | 0
5 | 2 | 10 | 100.0702 | 148.772 | 2000 | 4000 | 515 | 148771.979 | 16000 | 0 | 566.1034 | 365.2968 | 0
5 | 2 | 11 | 142.6719 | 213.2224 | 2000 | 4000 | 515 | 213222.399 | 16000 | 0 | 811.3486 | 365.2968 | 0
5 | 2 | 12 | 47.7248 | 70.5926 | 2000 | 4000 | 515 | 70592.65 | 16000 | 0 | 268.6174 | 365.2968 | 0
5 | 2 | 13 | 52.6597 | 77.93 | 2000 | 4000 | 515 | 77929.963 | 16000 | 0 | 296.5371 | 365.2968 | 0
5 | 2 | 14 | 26.5651 | 39.2238 | 2000 | 4000 | 515 | 39223.835 | 16000 | 0 | 149.2536 | 365.2968 | 0
5 | 2 | 15 | 57.8734 | 85.6814 | 2000 | 4000 | 515 | 85681.448 | 16000 | 0 | 326.0329 | 365.2968 | 0
5 | 2 | 16 | 18.9659 | 27.9801 | 2000 | 4000 | 515 | 27980.072 | 16000 | 0 | 106.4691 | 365.2968 | 0
5 | 2 | 17 | 20.932 | 30.8812 | 2000 | 4000 | 515 | 30881.243 | 16000 | 0 | 117.5085 | 365.2968 | 0
5 | 2 | 18 | 8.865 | 13.0647 | 2000 | 4000 | 515 | 13064.659 | 16000 | 0 | 49.7133 | 365.2968 | 0
5 | 2 | 19 | 0.67048 | 0.97476 | 2000 | 4000 | 515 | 974.76 | 16000 | 0 | 3.7091 | 365.2968 | 0
5 | 2 | 20 | 0 | 0 | 2000 | 4000 | 515 | 0 | 16000 | 0 | 0 | 365.2968 | 0
5 | 2 | 21 | 0 | 0 | 2000 | 4000 | 515 | 0 | 16000 | 0 | 0 | 365.2968 | 0
5 | 2 | 22 | 0 | 0 | 2000 | 4000 | 515 | 0 | 16000 | 0 | 0 | 365.2968 | 0
5 | 2 | 23 | 0 | 0 | 2000 | 4000 | 515 | 0 | 16000 | 0 | 0 | 365.2968 | 0
5 | 3 | 0 | 0 | 0 | 2000 | 4000 | 515 | 0 | 16000 | 0 | 0 | 365.2968 | 0
5 | 3 | 1 | 0 | 0 | 2000 | 4000 | 515 | 0 | 16000 | 0 | 0 | 365.2968 | 0
5 | 3 | 2 | 0 | 0 | 2000 | 4000 | 515 | 0 | 16000 | 0 | 0 | 365.2968 | 0
5 | 3 | 3 | 0 | 0 | 2000 | 4000 | 515 | 0 | 16000 | 0 | 0 | 365.2968 | 0
5 | 3 | 4 | 0 | 0 | 2000 | 4000 | 515 | 0 | 16000 | 0 | 0 | 365.2968 | 0
5 | 3 | 5 | 0 | 0 | 2000 | 4000 | 515 | 0 | 16000 | 0 | 0 | 365.2968 | 0
5 | 3 | 6 | 5.9744 | 8.7957 | 2000 | 4000 | 515 | 8795.679 | 16000 | 0 | 33.4691 | 365.2968 | 0
5 | 3 | 7 | 40.5842 | 59.9682 | 2000 | 4000 | 515 | 59968.164 | 16000 | 0 | 228.1894 | 365.2968 | 0
5 | 3 | 8 | 69.779 | 103.4188 | 2000 | 4000 | 515 | 103418.783 | 16000 | 0 | 393.5266 | 365.2968 | 0
5 | 3 | 9 | 98.3501 | 146.3461 | 2000 | 4000 | 515 | 146346.099 | 16000 | 0 | 556.8725 | 365.2968 | 0
5 | 3 | 10 | 121.1053 | 180.883 | 2000 | 4000 | 515 | 180882.992 | 16000 | 0 | 688.2914 | 365.2968 | 0
5 | 3 | 11 | 99.3773 | 147.9594 | 2000 | 4000 | 515 | 147959.351 | 16000 | 0 | 563.0112 | 365.2968 | 0
5 | 3 | 12 | 65.1373 | 96.5721 | 2000 | 4000 | 515 | 96572.07 | 16000 | 0 | 367.4736 | 365.2968 | 0
5 | 3 | 13 | 108.2717 | 161.41 | 2000 | 4000 | 515 | 161410.035 | 16000 | 0 | 614.1934 | 365.2968 | 0
5 | 3 | 14 | 78.5181 | 116.5949 | 2000 | 4000 | 515 | 116594.882 | 16000 | 0 | 443.6639 | 365.2968 | 0
5 | 3 | 15 | 53.6948 | 79.5024 | 2000 | 4000 | 515 | 79502.361 | 16000 | 0 | 302.5204 | 365.2968 | 0
5 | 3 | 16 | 41.7502 | 61.734 | 2000 | 4000 | 515 | 61733.982 | 16000 | 0 | 234.9086 | 365.2968 | 0
5 | 3 | 17 | 6.5388 | 9.6358 | 2000 | 4000 | 515 | 9635.845 | 16000 | 0 | 36.6661 | 365.2968 | 0
5 | 3 | 18 | 2.2962 | 3.3752 | 2000 | 4000 | 515 | 3375.248 | 16000 | 0 | 12.8434 | 365.2968 | 0
5 | 3 | 19 | 0 | 0 | 2000 | 4000 | 515 | 0 | 16000 | 0 | 0 | 365.2968 | 0
5 | 3 | 20 | 0 | 0 | 2000 | 4000 | 515 | 0 | 16000 | 0 | 0 | 365.2968 | 0
5 | 3 | 21 | 0 | 0 | 2000 | 4000 | 515 | 0 | 16000 | 0 | 0 | 365.2968 | 0
5 | 3 | 22 | 0 | 0 | 2000 | 4000 | 515 | 0 | 16000 | 0 | 0 | 365.2968 | 0
5 | 3 | 23 | 0 | 0 | 2000 | 4000 | 515 | 0 | 16000 | 0 | 0 | 365.2968 | 0
5 | 4 | 0 | 0 | 0 | 2000 | 4000 | 515 | 0 | 16000 | 0 | 0 | 365.2968 | 0
5 | 4 | 1 | 0 | 0 | 2000 | 4000 | 515 | 0 | 16000 | 0 | 0 | 365.2968 | 0
5 | 4 | 2 | 0 | 0 | 1440.9406 | 944.0645 | 515 | 0 | 3776.258 | 0 | 0 | 86.2159 | 0
5 | 4 | 3 | 0 | 0 | 40.737 | 26.6897 | 515 | 0 | 106.759 | 408.241 | 0 | 2.4374 | 4.0824
5 | 4 | 4 | 0 | 0 | 2000 | 1599.1468 | 515 | 0 | 6396.5874 | 0 | 0 | 146.0408 | 0
5 | 4 | 5 | 0 | 0 | 2000 | 2840.7977 | 515 | 0 | 11363.1909 | 0 | 0 | 259.4336 | 0
5 | 4 | 6 | 2.5852 | 3.7985 | 2000 | 2763.3257 | 515 | 3798.478 | 11053.303 | 0 | 14.4539 | 252.3585 | 0
5 | 4 | 7 | 11.1955 | 16.4922 | 2000 | 3292.8904 | 515 | 16492.184 | 13171.5616 | 0 | 62.7556 | 300.7206 | 0
5 | 4 | 8 | 3.1615 | 4.6482 | 239.3037 | 156.7852 | 515 | 4648.179 | 627.1409 | 0 | 17.6871 | 14.3183 | 0
5 | 4 | 9 | 14.6893 | 21.6446 | 370.2789 | 242.5965 | 515 | 21644.616 | 970.386 | 0 | 82.3616 | 22.1549 | 0
5 | 4 | 10 | 7.6618 | 11.284 | 877.6981 | 575.0436 | 515 | 11284.046 | 2300.1742 | 0 | 42.9378 | 52.5154 | 0
5 | 4 | 11 | 34.0363 | 50.233 | 109.7123 | 71.8804 | 515 | 50232.952 | 287.5218 | 0 | 191.1452 | 6.5644 | 0
5 | 4 | 12 | 56.404 | 83.4252 | 9.1873 | 6.0193 | 515 | 83425.191 | 24.0771 | 0 | 317.4475 | 0.54971 | 0
5 | 4 | 13 | 45.2227 | 66.8161 | 257.023 | 168.3944 | 515 | 66816.106 | 673.5775 | 0 | 254.247 | 15.3785 | 0
5 | 4 | 14 | 28.799 | 42.4974 | 1528.542 | 1001.4586 | 515 | 42497.412 | 4005.8343 | 0 | 161.7101 | 91.4574 | 0
5 | 4 | 15 | 30.715 | 45.3322 | 143.552 | 94.0513 | 515 | 45332.164 | 376.2053 | 0 | 172.4968 | 8.5892 | 0
5 | 4 | 16 | 16.1215 | 23.7677 | 114.9358 | 75.3028 | 515 | 23767.717 | 301.211 | 0 | 90.4403 | 6.877 | 0
5 | 4 | 17 | 30.5818 | 45.136 | 2000 | 3040.7829 | 515 | 45135.954 | 12163.1317 | 0 | 171.7502 | 277.6971 | 0
5 | 4 | 18 | 12.6275 | 18.6094 | 2000 | 2725.1236 | 515 | 18609.431 | 10900.4945 | 0 | 70.8121 | 248.8697 | 0
5 | 4 | 19 | 0 | 0 | 2000 | 4000 | 515 | 0 | 16000 | 0 | 0 | 365.2968 | 0
5 | 4 | 20 | 0 | 0 | 2000 | 4000 | 515 | 0 | 16000 | 0 | 0 | 365.2968 | 0
5 | 4 | 21 | 0 | 0 | 2000 | 4000 | 515 | 0 | 16000 | 0 | 0 | 365.2968 | 0
5 | 4 | 22 | 0 | 0 | 2000 | 4000 | 515 | 0 | 16000 | 0 | 0 | 365.2968 | 0
5 | 4 | 23 | 0 | 0 | 2000 | 4000 | 515 | 0 | 16000 | 0 | 0 | 365.2968 | 0
5 | 5 | 0 | 0 | 0 | 2000 | 4000 | 515 | 0 | 16000 | 0 | 0 | 365.2968 | 0
5 | 5 | 1 | 0 | 0 | 2000 | 4000 | 515 | 0 | 16000 | 0 | 0 | 365.2968 | 0
5 | 5 | 2 | 0 | 0 | 2000 | 4000 | 515 | 0 | 16000 | 0 | 0 | 365.2968 | 0
5 | 5 | 3 | 0 | 0 | 2000 | 4000 | 515 | 0 | 16000 | 0 | 0 | 365.2968 | 0
5 | 5 | 4 | 0 | 0 | 2000 | 4000 | 515 | 0 | 16000 | 0 | 0 | 365.2968 | 0
5 | 5 | 5 | 0 | 0 | 2000 | 4000 | 515 | 0 | 16000 | 0 | 0 | 365.2968 | 0
5 | 5 | 6 | 7.0723 | 10.4119 | 2000 | 4000 | 515 | 10411.897 | 16000 | 0 | 39.6191 | 365.2968 | 0
5 | 5 | 7 | 34.0484 | 50.2512 | 2000 | 4000 | 515 | 50251.158 | 16000 | 0 | 191.2145 | 365.2968 | 0
5 | 5 | 8 | 51.2022 | 75.7018 | 2000 | 4000 | 515 | 75701.808 | 16000 | 0 | 288.0586 | 365.2968 | 0
5 | 5 | 9 | 89.2758 | 132.5546 | 2000 | 4000 | 515 | 132554.578 | 16000 | 0 | 504.3934 | 365.2968 | 0
5 | 5 | 10 | 91.4487 | 135.843 | 2000 | 4000 | 515 | 135843.041 | 16000 | 0 | 516.9065 | 365.2968 | 0
5 | 5 | 11 | 144.0972 | 215.4635 | 2000 | 4000 | 515 | 215463.541 | 16000 | 0 | 819.8765 | 365.2968 | 0
5 | 5 | 12 | 151.885 | 227.3427 | 2000 | 4000 | 515 | 227342.682 | 16000 | 0 | 865.0787 | 365.2968 | 0
5 | 5 | 13 | 166.6667 | 250 | 2000 | 4000 | 515 | 250000 | 16000 | 0 | 951.2938 | 365.2968 | 0
5 | 5 | 14 | 103.2216 | 153.5993 | 2000 | 4000 | 515 | 153599.275 | 16000 | 0 | 584.4721 | 365.2968 | 0
5 | 5 | 15 | 137.602 | 205.6281 | 2000 | 4000 | 515 | 205628.083 | 16000 | 0 | 782.4508 | 365.2968 | 0
5 | 5 | 16 | 104.704 | 155.8052 | 2000 | 4000 | 515 | 155805.222 | 16000 | 0 | 592.8661 | 365.2968 | 0
5 | 5 | 17 | 62.6101 | 92.7325 | 2000 | 4000 | 515 | 92732.463 | 16000 | 0 | 352.8633 | 365.2968 | 0
5 | 5 | 18 | 19.6473 | 28.9831 | 2000 | 4000 | 515 | 28983.058 | 16000 | 0 | 110.2856 | 365.2968 | 0
5 | 5 | 19 | 0.64603 | 0.93866 | 2000 | 4000 | 515 | 938.663 | 16000 | 0 | 3.5718 | 365.2968 | 0
5 | 5 | 20 | 0 | 0 | 2000 | 4000 | 515 | 0 | 16000 | 0 | 0 | 365.2968 | 0
5 | 5 | 21 | 0 | 0 | 2000 | 4000 | 515 | 0 | 16000 | 0 | 0 | 365.2968 | 0
5 | 5 | 22 | 0 | 0 | 2000 | 4000 | 515 | 0 | 16000 | 0 | 0 | 365.2968 | 0
5 | 5 | 23 | 0 | 0 | 2000 | 4000 | 515 | 0 | 16000 | 0 | 0 | 365.2968 | 0
5 | 6 | 0 | 0 | 0 | 2000 | 4000 | 515 | 0 | 16000 | 0 | 0 | 365.2968 | 0
5 | 6 | 1 | 0 | 0 | 2000 | 4000 | 515 | 0 | 16000 | 0 | 0 | 365.2968 | 0
5 | 6 | 2 | 0 | 0 | 2000 | 4000 | 515 | 0 | 16000 | 0 | 0 | 365.2968 | 0
5 | 6 | 3 | 0 | 0 | 2000 | 4000 | 515 | 0 | 16000 | 0 | 0 | 365.2968 | 0
5 | 6 | 4 | 0 | 0 | 2000 | 4000 | 515 | 0 | 16000 | 0 | 0 | 365.2968 | 0
5 | 6 | 5 | 0 | 0 | 2000 | 4000 | 515 | 0 | 16000 | 0 | 0 | 365.2968 | 0
5 | 6 | 6 | 7.9168 | 11.66 | 2000 | 4000 | 515 | 11660.026 | 16000 | 0 | 44.3684 | 365.2968 | 0
5 | 6 | 7 | 39.5088 | 58.3632 | 2000 | 4000 | 515 | 58363.194 | 16000 | 0 | 222.0822 | 365.2968 | 0
5 | 6 | 8 | 83.9758 | 124.6596 | 2000 | 4000 | 515 | 124659.595 | 16000 | 0 | 474.3516 | 365.2968 | 0
5 | 6 | 9 | 121.8318 | 181.7466 | 2000 | 4000 | 515 | 181746.619 | 16000 | 0 | 691.5777 | 365.2968 | 0
5 | 6 | 10 | 150.9265 | 226.121 | 2000 | 4000 | 515 | 226121.005 | 16000 | 0 | 860.43 | 365.2968 | 0
5 | 6 | 11 | 166.6667 | 250 | 2000 | 4000 | 515 | 250000 | 16000 | 0 | 951.2938 | 365.2968 | 0
5 | 6 | 12 | 166.6667 | 250 | 2000 | 4000 | 515 | 250000 | 16000 | 0 | 951.2938 | 365.2968 | 0
5 | 6 | 13 | 166.6667 | 250 | 2000 | 4000 | 515 | 250000 | 16000 | 0 | 951.2938 | 365.2968 | 0
5 | 6 | 14 | 164.2308 | 246.3306 | 2000 | 4000 | 515 | 246330.603 | 16000 | 0 | 937.3311 | 365.2968 | 0
5 | 6 | 15 | 140.8899 | 210.6571 | 2000 | 4000 | 515 | 210657.051 | 16000 | 0 | 801.587 | 365.2968 | 0
5 | 6 | 16 | 107.2957 | 159.728 | 2000 | 4000 | 515 | 159728.043 | 16000 | 0 | 607.7932 | 365.2968 | 0
5 | 6 | 17 | 63.9052 | 94.6727 | 2000 | 4000 | 515 | 94672.714 | 16000 | 0 | 360.2462 | 365.2968 | 0
5 | 6 | 18 | 19.6249 | 28.9482 | 2000 | 4000 | 515 | 28948.233 | 16000 | 0 | 110.1531 | 365.2968 | 0
5 | 6 | 19 | 0.7406 | 1.078 | 2000 | 4000 | 515 | 1077.985 | 16000 | 0 | 4.1019 | 365.2968 | 0
5 | 6 | 20 | 0 | 0 | 2000 | 4000 | 515 | 0 | 16000 | 0 | 0 | 365.2968 | 0
5 | 6 | 21 | 0 | 0 | 2000 | 4000 | 515 | 0 | 16000 | 0 | 0 | 365.2968 | 0
5 | 6 | 22 | 0 | 0 | 2000 | 4000 | 515 | 0 | 16000 | 0 | 0 | 365.2968 | 0
5 | 6 | 23 | 0 | 0 | 2000 | 2687.2752 | 515 | 0 | 10749.1009 | 0 | 0 | 245.4133 | 0
5 | 7 | 0 | 0 | 0 | 2000 | 4000 | 515 | 0 | 16000 | 0 | 0 | 365.2968 | 0
5 | 7 | 1 | 0 | 0 | 2000 | 4000 | 515 | 0 | 16000 | 0 | 0 | 365.2968 | 0
5 | 7 | 2 | 0 | 0 | 2000 | 4000 | 515 | 0 | 16000 | 0 | 0 | 365.2968 | 0
5 | 7 | 3 | 0 | 0 | 2000 | 4000 | 515 | 0 | 16000 | 0 | 0 | 365.2968 | 0
5 | 7 | 4 | 0 | 0 | 2000 | 4000 | 515 | 0 | 16000 | 0 | 0 | 365.2968 | 0
5 | 7 | 5 | 0 | 0 | 2000 | 4000 | 515 | 0 | 16000 | 0 | 0 | 365.2968 | 0
5 | 7 | 6 | 6.7409 | 9.9238 | 2000 | 4000 | 515 | 9923.807 | 16000 | 0 | 37.7618 | 365.2968 | 0
5 | 7 | 7 | 43.1072 | 63.7056 | 2000 | 4000 | 515 | 63705.609 | 16000 | 0 | 242.411 | 365.2968 | 0
5 | 7 | 8 | 89.9768 | 133.7281 | 2000 | 4000 | 515 | 133728.073 | 16000 | 0 | 508.8587 | 365.2968 | 0
5 | 7 | 9 | 126.0967 | 188.3597 | 2000 | 4000 | 515 | 188359.718 | 16000 | 0 | 716.7417 | 365.2968 | 0
5 | 7 | 10 | 153.2921 | 229.9088 | 2000 | 4000 | 515 | 229908.794 | 16000 | 0 | 874.8432 | 365.2968 | 0
5 | 7 | 11 | 166.6667 | 250 | 2000 | 4000 | 515 | 250000 | 16000 | 0 | 951.2938 | 365.2968 | 0
5 | 7 | 12 | 166.6667 | 250 | 2000 | 4000 | 515 | 250000 | 16000 | 0 | 951.2938 | 365.2968 | 0
5 | 7 | 13 | 166.6667 | 250 | 2000 | 4000 | 515 | 250000 | 16000 | 0 | 951.2938 | 365.2968 | 0
5 | 7 | 14 | 160.0899 | 240.5419 | 2000 | 4000 | 515 | 240541.917 | 16000 | 0 | 915.3041 | 365.2968 | 0
5 | 7 | 15 | 136.8481 | 204.8356 | 2000 | 4000 | 515 | 204835.631 | 16000 | 0 | 779.4354 | 365.2968 | 0
5 | 7 | 16 | 104.7633 | 156.1257 | 2000 | 4000 | 515 | 156125.718 | 16000 | 0 | 594.0857 | 365.2968 | 0
5 | 7 | 17 | 62.9649 | 93.3516 | 2000 | 4000 | 515 | 93351.591 | 16000 | 0 | 355.2191 | 365.2968 | 0
5 | 7 | 18 | 19.6517 | 29.0013 | 2000 | 4000 | 515 | 29001.271 | 16000 | 0 | 110.3549 | 365.2968 | 0
5 | 7 | 19 | 0.72885 | 1.061 | 2000 | 4000 | 515 | 1060.981 | 16000 | 0 | 4.0372 | 365.2968 | 0
5 | 7 | 20 | 0 | 0 | 2000 | 4000 | 515 | 0 | 16000 | 0 | 0 | 365.2968 | 0
5 | 7 | 21 | 0 | 0 | 2000 | 4000 | 515 | 0 | 16000 | 0 | 0 | 365.2968 | 0
5 | 7 | 22 | 0 | 0 | 2000 | 4000 | 515 | 0 | 16000 | 0 | 0 | 365.2968 | 0
5 | 7 | 23 | 0 | 0 | 2000 | 4000 | 515 | 0 | 16000 | 0 | 0 | 365.2968 | 0
5 | 8 | 0 | 0 | 0 | 2000 | 4000 | 515 | 0 | 16000 | 0 | 0 | 365.2968 | 0
5 | 8 | 1 | 0 | 0 | 2000 | 4000 | 515 | 0 | 16000 | 0 | 0 | 365.2968 | 0
5 | 8 | 2 | 0 | 0 | 2000 | 4000 | 515 | 0 | 16000 | 0 | 0 | 365.2968 | 0
5 | 8 | 3 | 0 | 0 | 2000 | 4000 | 515 | 0 | 16000 | 0 | 0 | 365.2968 | 0
5 | 8 | 4 | 0 | 0 | 2000 | 4000 | 515 | 0 | 16000 | 0 | 0 | 365.2968 | 0
5 | 8 | 5 | 0 | 0 | 2000 | 4000 | 515 | 0 | 16000 | 0 | 0 | 365.2968 | 0
5 | 8 | 6 | 6.2447 | 9.1914 | 2000 | 4000 | 515 | 9191.353 | 16000 | 0 | 34.9747 | 365.2968 | 0
5 | 8 | 7 | 42.5238 | 62.8511 | 2000 | 4000 | 515 | 62851.121 | 16000 | 0 | 239.1595 | 365.2968 | 0
5 | 8 | 8 | 86.4054 | 128.5162 | 2000 | 4000 | 515 | 128516.211 | 16000 | 0 | 489.0267 | 365.2968 | 0
5 | 8 | 9 | 117.8585 | 176.434 | 2000 | 4000 | 515 | 176434.007 | 16000 | 0 | 671.3623 | 365.2968 | 0
5 | 8 | 10 | 138.158 | 207.9509 | 2000 | 4000 | 515 | 207950.886 | 16000 | 0 | 791.2895 | 365.2968 | 0
5 | 8 | 11 | 131.2627 | 197.3016 | 2000 | 4000 | 515 | 197301.643 | 16000 | 0 | 750.7673 | 365.2968 | 0
5 | 8 | 12 | 142.1361 | 214.0428 | 2000 | 4000 | 515 | 214042.842 | 16000 | 0 | 814.4705 | 365.2968 | 0
5 | 8 | 13 | 140.6488 | 211.6403 | 2000 | 4000 | 515 | 211640.32 | 16000 | 0 | 805.3285 | 365.2968 | 0
5 | 8 | 14 | 58.2874 | 86.4986 | 2000 | 4000 | 515 | 86498.636 | 16000 | 0 | 329.1425 | 365.2968 | 0
5 | 8 | 15 | 124.3969 | 186.474 | 2000 | 4000 | 515 | 186474.019 | 16000 | 0 | 709.5663 | 365.2968 | 0
5 | 8 | 16 | 92.9102 | 138.5762 | 2000 | 4000 | 515 | 138576.153 | 16000 | 0 | 527.3065 | 365.2968 | 0
5 | 8 | 17 | 40.4673 | 59.9129 | 2000 | 4000 | 515 | 59912.932 | 16000 | 0 | 227.9792 | 365.2968 | 0
5 | 8 | 18 | 19.6006 | 28.9521 | 2000 | 4000 | 515 | 28952.133 | 16000 | 0 | 110.1679 | 365.2968 | 0
5 | 8 | 19 | 0.90007 | 1.3158 | 2000 | 4000 | 515 | 1315.803 | 16000 | 0 | 5.0069 | 365.2968 | 0
5 | 8 | 20 | 0 | 0 | 2000 | 4000 | 515 | 0 | 16000 | 0 | 0 | 365.2968 | 0
5 | 8 | 21 | 0 | 0 | 2000 | 4000 | 515 | 0 | 16000 | 0 | 0 | 365.2968 | 0
5 | 8 | 22 | 0 | 0 | 2000 | 4000 | 515 | 0 | 16000 | 0 | 0 | 365.2968 | 0
5 | 8 | 23 | 0 | 0 | 2000 | 4000 | 515 | 0 | 16000 | 0 | 0 | 365.2968 | 0
5 | 9 | 0 | 0 | 0 | 2000 | 4000 | 515 | 0 | 16000 | 0 | 0 | 365.2968 | 0
5 | 9 | 1 | 0 | 0 | 2000 | 4000 | 515 | 0 | 16000 | 0 | 0 | 365.2968 | 0
5 | 9 | 2 | 0 | 0 | 2000 | 4000 | 515 | 0 | 16000 | 0 | 0 | 365.2968 | 0
5 | 9 | 3 | 0 | 0 | 2000 | 4000 | 515 | 0 | 16000 | 0 | 0 | 365.2968 | 0
5 | 9 | 4 | 0 | 0 | 2000 | 4000 | 515 | 0 | 16000 | 0 | 0 | 365.2968 | 0
5 | 9 | 5 | 0 | 0 | 2000 | 4000 | 515 | 0 | 16000 | 0 | 0 | 365.2968 | 0
5 | 9 | 6 | 0 | 0 | 2000 | 4000 | 515 | 0 | 16000 | 0 | 0 | 365.2968 | 0
5 | 9 | 7 | 1.0374 | 1.5168 | 2000 | 4000 | 515 | 1516.789 | 16000 | 0 | 5.7716 | 365.2968 | 0
5 | 9 | 8 | 29.651 | 43.784 | 2000 | 4000 | 515 | 43784.026 | 16000 | 0 | 166.6059 | 365.2968 | 0
5 | 9 | 9 | 71.3104 | 105.8006 | 2000 | 4000 | 515 | 105800.606 | 16000 | 0 | 402.5898 | 365.2968 | 0
5 | 9 | 10 | 52.4104 | 77.6248 | 2000 | 4000 | 515 | 77624.77 | 16000 | 0 | 295.3758 | 365.2968 | 0
5 | 9 | 11 | 97.7509 | 145.6486 | 2000 | 4000 | 515 | 145648.576 | 16000 | 0 | 554.2183 | 365.2968 | 0
5 | 9 | 12 | 106.7482 | 159.3205 | 2000 | 4000 | 515 | 159320.547 | 16000 | 0 | 606.2426 | 365.2968 | 0
5 | 9 | 13 | 102.4841 | 152.9205 | 2000 | 4000 | 515 | 152920.513 | 16000 | 0 | 581.8893 | 365.2968 | 0
5 | 9 | 14 | 38.5941 | 57.127 | 2000 | 4000 | 515 | 57127.029 | 16000 | 0 | 217.3783 | 365.2968 | 0
5 | 9 | 15 | 19.7413 | 29.1662 | 2000 | 4000 | 515 | 29166.167 | 16000 | 0 | 110.9824 | 365.2968 | 0
5 | 9 | 16 | 89.8538 | 133.8237 | 2000 | 4000 | 515 | 133823.716 | 16000 | 0 | 509.2227 | 365.2968 | 0
5 | 9 | 17 | 54.7922 | 81.2086 | 2000 | 4000 | 515 | 81208.599 | 16000 | 0 | 309.0129 | 365.2968 | 0
5 | 9 | 18 | 20.3584 | 30.0648 | 2000 | 4000 | 515 | 30064.761 | 16000 | 0 | 114.4017 | 365.2968 | 0
5 | 9 | 19 | 0.89947 | 1.3152 | 2000 | 4000 | 515 | 1315.222 | 16000 | 0 | 5.0046 | 365.2968 | 0
5 | 9 | 20 | 0 | 0 | 2000 | 4000 | 515 | 0 | 16000 | 0 | 0 | 365.2968 | 0
5 | 9 | 21 | 0 | 0 | 2000 | 4000 | 515 | 0 | 16000 | 0 | 0 | 365.2968 | 0
5 | 9 | 22 | 0 | 0 | 2000 | 4000 | 515 | 0 | 16000 | 0 | 0 | 365.2968 | 0
5 | 9 | 23 | 0 | 0 | 2000 | 4000 | 515 | 0 | 16000 | 0 | 0 | 365.2968 | 0
5 | 10 | 0 | 0 | 0 | 2000 | 4000 | 515 | 0 | 16000 | 0 | 0 | 365.2968 | 0
5 | 10 | 1 | 0 | 0 | 2000 | 4000 | 515 | 0 | 16000 | 0 | 0 | 365.2968 | 0
5 | 10 | 2 | 0 | 0 | 2000 | 4000 | 515 | 0 | 16000 | 0 | 0 | 365.2968 | 0
5 | 10 | 3 | 0 | 0 | 2000 | 4000 | 515 | 0 | 16000 | 0 | 0 | 365.2968 | 0
5 | 10 | 4 | 0 | 0 | 2000 | 4000 | 515 | 0 | 16000 | 0 | 0 | 365.2968 | 0
5 | 10 | 5 | 0 | 0 | 2000 | 4000 | 515 | 0 | 16000 | 0 | 0 | 365.2968 | 0
5 | 10 | 6 | 8.5257 | 12.5706 | 2000 | 4000 | 515 | 12570.578 | 16000 | 0 | 47.8332 | 365.2968 | 0
5 | 10 | 7 | 37.8951 | 56.038 | 2000 | 4000 | 515 | 56038.022 | 16000 | 0 | 213.2345 | 365.2968 | 0
5 | 10 | 8 | 75.7347 | 112.5226 | 2000 | 4000 | 515 | 112522.636 | 16000 | 0 | 428.1683 | 365.2968 | 0
5 | 10 | 9 | 108.3257 | 161.7341 | 2000 | 3983.2752 | 515 | 161734.112 | 15933.1007 | 0 | 615.4266 | 363.7694 | 0
5 | 10 | 10 | 132.5935 | 198.8118 | 2000 | 4000 | 515 | 198811.802 | 16000 | 0 | 756.5137 | 365.2968 | 0
5 | 10 | 11 | 113.3961 | 169.5721 | 2000 | 4000 | 515 | 169572.103 | 16000 | 0 | 645.2515 | 365.2968 | 0
5 | 10 | 12 | 116.8329 | 174.9827 | 2000 | 4000 | 515 | 174982.679 | 16000 | 0 | 665.8397 | 365.2968 | 0
5 | 10 | 13 | 146.982 | 221.8331 | 2000 | 4000 | 515 | 221833.121 | 16000 | 0 | 844.1139 | 365.2968 | 0
5 | 10 | 14 | 132.4829 | 199.59 | 2000 | 4000 | 515 | 199590.018 | 16000 | 0 | 759.475 | 365.2968 | 0
5 | 10 | 15 | 111.8894 | 167.9398 | 2000 | 4000 | 515 | 167939.757 | 16000 | 0 | 639.0402 | 365.2968 | 0
5 | 10 | 16 | 45.1845 | 67.066 | 2000 | 4000 | 515 | 67065.976 | 16000 | 0 | 255.1978 | 365.2968 | 0
5 | 10 | 17 | 18.2255 | 26.9564 | 2000 | 4000 | 515 | 26956.351 | 16000 | 0 | 102.5736 | 365.2968 | 0
5 | 10 | 18 | 7.9141 | 11.6881 | 2000 | 4000 | 515 | 11688.14 | 16000 | 0 | 44.4754 | 365.2968 | 0
5 | 10 | 19 | 0 | 0 | 2000 | 4000 | 515 | 0 | 16000 | 0 | 0 | 365.2968 | 0
5 | 10 | 20 | 0 | 0 | 2000 | 4000 | 515 | 0 | 16000 | 0 | 0 | 365.2968 | 0
5 | 10 | 21 | 0 | 0 | 2000 | 4000 | 515 | 0 | 16000 | 0 | 0 | 365.2968 | 0
5 | 10 | 22 | 0 | 0 | 2000 | 4000 | 515 | 0 | 16000 | 0 | 0 | 365.2968 | 0
5 | 10 | 23 | 0 | 0 | 2000 | 4000 | 515 | 0 | 16000 | 0 | 0 | 365.2968 | 0
5 | 11 | 0 | 0 | 0 | 2000 | 4000 | 515 | 0 | 16000 | 0 | 0 | 365.2968 | 0
5 | 11 | 1 | 0 | 0 | 2000 | 4000 | 515 | 0 | 16000 | 0 | 0 | 365.2968 | 0
5 | 11 | 2 | 0 | 0 | 2000 | 4000 | 515 | 0 | 16000 | 0 | 0 | 365.2968 | 0
5 | 11 | 3 | 0 | 0 | 2000 | 4000 | 515 | 0 | 16000 | 0 | 0 | 365.2968 | 0
5 | 11 | 4 | 0 | 0 | 2000 | 4000 | 515 | 0 | 16000 | 0 | 0 | 365.2968 | 0
5 | 11 | 5 | 0 | 0 | 2000 | 4000 | 515 | 0 | 16000 | 0 | 0 | 365.2968 | 0
5 | 11 | 6 | 8.2101 | 12.1015 | 2000 | 4000 | 515 | 12101.536 | 16000 | 0 | 46.0485 | 365.2968 | 0
5 | 11 | 7 | 29.963 | 44.2575 | 2000 | 4000 | 515 | 44257.454 | 16000 | 0 | 168.4074 | 365.2968 | 0
5 | 11 | 8 | 38.459 | 56.8548 | 2000 | 4000 | 515 | 56854.84 | 16000 | 0 | 216.3426 | 365.2968 | 0
5 | 11 | 9 | 32.2577 | 47.6724 | 2000 | 4000 | 515 | 47672.434 | 16000 | 0 | 181.402 | 365.2968 | 0
5 | 11 | 10 | 50.0314 | 74.0855 | 2000 | 4000 | 515 | 74085.501 | 16000 | 0 | 281.9083 | 365.2968 | 0
5 | 11 | 11 | 62.9149 | 93.3184 | 2000 | 4000 | 515 | 93318.435 | 16000 | 0 | 355.093 | 365.2968 | 0
5 | 11 | 12 | 84.2223 | 125.2825 | 2000 | 4000 | 515 | 125282.499 | 16000 | 0 | 476.7218 | 365.2968 | 0
5 | 11 | 13 | 61.8614 | 91.7848 | 2000 | 4000 | 515 | 91784.799 | 16000 | 0 | 349.2572 | 365.2968 | 0
5 | 11 | 14 | 64.4286 | 95.6285 | 2000 | 4000 | 515 | 95628.535 | 16000 | 0 | 363.8833 | 365.2968 | 0
5 | 11 | 15 | 32.4942 | 48.0593 | 2000 | 4000 | 515 | 48059.335 | 16000 | 0 | 182.8742 | 365.2968 | 0
5 | 11 | 16 | 22.0649 | 32.6029 | 2000 | 4000 | 515 | 32602.87 | 16000 | 0 | 124.0596 | 365.2968 | 0
5 | 11 | 17 | 31.2694 | 46.2366 | 2000 | 4000 | 515 | 46236.579 | 16000 | 0 | 175.9383 | 365.2968 | 0
5 | 11 | 18 | 20.4789 | 30.2441 | 2000 | 4000 | 515 | 30244.129 | 16000 | 0 | 115.0842 | 365.2968 | 0
5 | 11 | 19 | 1.0586 | 1.5508 | 2000 | 4000 | 515 | 1550.801 | 16000 | 0 | 5.9011 | 365.2968 | 0
5 | 11 | 20 | 0 | 0 | 2000 | 4000 | 515 | 0 | 16000 | 0 | 0 | 365.2968 | 0
5 | 11 | 21 | 0 | 0 | 2000 | 4000 | 515 | 0 | 16000 | 0 | 0 | 365.2968 | 0
5 | 11 | 22 | 0 | 0 | 2000 | 4000 | 515 | 0 | 16000 | 0 | 0 | 365.2968 | 0
5 | 11 | 23 | 0 | 0 | 2000 | 4000 | 515 | 0 | 16000 | 0 | 0 | 365.2968 | 0
5 | 12 | 0 | 0 | 0 | 2000 | 4000 | 515 | 0 | 16000 | 0 | 0 | 365.2968 | 0
5 | 12 | 1 | 0 | 0 | 2000 | 4000 | 515 | 0 | 16000 | 0 | 0 | 365.2968 | 0
5 | 12 | 2 | 0 | 0 | 2000 | 4000 | 515 | 0 | 16000 | 0 | 0 | 365.2968 | 0
5 | 12 | 3 | 0 | 0 | 2000 | 4000 | 515 | 0 | 16000 | 0 | 0 | 365.2968 | 0
5 | 12 | 4 | 0 | 0 | 2000 | 4000 | 515 | 0 | 16000 | 0 | 0 | 365.2968 | 0
5 | 12 | 5 | 0 | 0 | 2000 | 4000 | 515 | 0 | 16000 | 0 | 0 | 365.2968 | 0
5 | 12 | 6 | 8.5103 | 12.5453 | 2000 | 4000 | 515 | 12545.268 | 16000 | 0 | 47.7369 | 365.2968 | 0
5 | 12 | 7 | 40.0044 | 59.1614 | 2000 | 4000 | 515 | 59161.375 | 16000 | 0 | 225.1194 | 365.2968 | 0
5 | 12 | 8 | 84.2816 | 125.2938 | 2000 | 4000 | 515 | 125293.775 | 16000 | 0 | 476.7647 | 365.2968 | 0
5 | 12 | 9 | 104.1348 | 155.2392 | 2000 | 4000 | 515 | 155239.212 | 16000 | 0 | 590.7124 | 365.2968 | 0
5 | 12 | 10 | 146.1641 | 219.2657 | 2000 | 4000 | 515 | 219265.727 | 16000 | 0 | 834.3445 | 365.2968 | 0
5 | 12 | 11 | 163.4678 | 245.9714 | 2000 | 4000 | 515 | 245971.35 | 16000 | 0 | 935.964 | 365.2968 | 0
5 | 12 | 12 | 166.6667 | 250 | 2000 | 4000 | 515 | 250000 | 16000 | 0 | 951.2938 | 365.2968 | 0
5 | 12 | 13 | 166.6667 | 250 | 2000 | 4000 | 515 | 250000 | 16000 | 0 | 951.2938 | 365.2968 | 0
5 | 12 | 14 | 153.4886 | 230.8354 | 2000 | 4000 | 515 | 230835.402 | 16000 | 0 | 878.3691 | 365.2968 | 0
5 | 12 | 15 | 131.6499 | 197.2587 | 2000 | 4000 | 515 | 197258.71 | 16000 | 0 | 750.6039 | 365.2968 | 0
5 | 12 | 16 | 100.8497 | 150.4419 | 2000 | 4000 | 515 | 150441.861 | 16000 | 0 | 572.4576 | 365.2968 | 0
5 | 12 | 17 | 61.2879 | 90.963 | 2000 | 4000 | 515 | 90962.982 | 16000 | 0 | 346.1301 | 365.2968 | 0
5 | 12 | 18 | 20.0243 | 29.5813 | 2000 | 4000 | 515 | 29581.271 | 16000 | 0 | 112.5619 | 365.2968 | 0
5 | 12 | 19 | 1.0153 | 1.4868 | 2000 | 4000 | 515 | 1486.757 | 16000 | 0 | 5.6574 | 365.2968 | 0
5 | 12 | 20 | 0 | 0 | 2000 | 4000 | 515 | 0 | 16000 | 0 | 0 | 365.2968 | 0
5 | 12 | 21 | 0 | 0 | 2000 | 4000 | 515 | 0 | 16000 | 0 | 0 | 365.2968 | 0
5 | 12 | 22 | 0 | 0 | 2000 | 4000 | 515 | 0 | 16000 | 0 | 0 | 365.2968 | 0
5 | 12 | 23 | 0 | 0 | 2000 | 4000 | 515 | 0 | 16000 | 0 | 0 | 365.2968 | 0
5 | 13 | 0 | 0 | 0 | 2000 | 4000 | 515 | 0 | 16000 | 0 | 0 | 365.2968 | 0
5 | 13 | 1 | 0 | 0 | 2000 | 4000 | 515 | 0 | 16000 | 0 | 0 | 365.2968 | 0
5 | 13 | 2 | 0 | 0 | 2000 | 4000 | 515 | 0 | 16000 | 0 | 0 | 365.2968 | 0
5 | 13 | 3 | 0 | 0 | 2000 | 4000 | 515 | 0 | 16000 | 0 | 0 | 365.2968 | 0
5 | 13 | 4 | 0 | 0 | 2000 | 4000 | 515 | 0 | 16000 | 0 | 0 | 365.2968 | 0
5 | 13 | 5 | 0 | 0 | 2000 | 3123.3337 | 515 | 0 | 12493.3347 | 0 | 0 | 285.236 | 0
5 | 13 | 6 | 7.8117 | 11.5167 | 2000 | 4000 | 515 | 11516.698 | 16000 | 0 | 43.8231 | 365.2968 | 0
5 | 13 | 7 | 41.7213 | 61.7515 | 2000 | 4000 | 515 | 61751.543 | 16000 | 0 | 234.9754 | 365.2968 | 0
5 | 13 | 8 | 83.3199 | 124.0167 | 2000 | 4000 | 515 | 124016.694 | 16000 | 0 | 471.9052 | 365.2968 | 0
5 | 13 | 9 | 115.5745 | 172.9296 | 2000 | 4000 | 515 | 172929.609 | 16000 | 0 | 658.0274 | 365.2968 | 0
5 | 13 | 10 | 138.8344 | 208.7289 | 1249.6912 | 818.7632 | 515 | 208728.87 | 3275.0527 | 0 | 794.2499 | 74.7729 | 0
5 | 13 | 11 | 153.5419 | 231.5552 | 2000 | 2763.3257 | 515 | 231555.185 | 11053.303 | 0 | 881.108 | 252.3585 | 0
5 | 13 | 12 | 159.4113 | 240.6457 | 2000 | 3040.7829 | 515 | 240645.69 | 12163.1317 | 0 | 915.699 | 277.6971 | 0
5 | 13 | 13 | 158.1068 | 238.4935 | 2000 | 1625.9476 | 515 | 238493.539 | 6503.7905 | 0 | 907.5097 | 148.4884 | 0
5 | 13 | 14 | 146.7096 | 220.6849 | 1498.9582 | 982.0761 | 515 | 220684.88 | 3928.3042 | 0 | 839.7446 | 89.6873 | 0
5 | 13 | 15 | 101.5913 | 151.6698 | 2000 | 4000 | 515 | 151669.81 | 16000 | 0 | 577.1302 | 365.2968 | 0
5 | 13 | 16 | 70.2904 | 104.4966 | 2000 | 3558.561 | 515 | 104496.596 | 14234.2441 | 0 | 397.6278 | 324.9827 | 0
5 | 13 | 17 | 57.9832 | 86.0704 | 2000 | 4000 | 515 | 86070.449 | 16000 | 0 | 327.5131 | 365.2968 | 0
5 | 13 | 18 | 19.8459 | 29.3297 | 2000 | 4000 | 515 | 29329.692 | 16000 | 0 | 111.6046 | 365.2968 | 0
5 | 13 | 19 | 1.0721 | 1.5721 | 2000 | 4000 | 515 | 1572.057 | 16000 | 0 | 5.982 | 365.2968 | 0
5 | 13 | 20 | 0 | 0 | 2000 | 4000 | 515 | 0 | 16000 | 0 | 0 | 365.2968 | 0
5 | 13 | 21 | 0 | 0 | 2000 | 4000 | 515 | 0 | 16000 | 0 | 0 | 365.2968 | 0
5 | 13 | 22 | 0 | 0 | 2000 | 4000 | 515 | 0 | 16000 | 0 | 0 | 365.2968 | 0
5 | 13 | 23 | 0 | 0 | 2000 | 4000 | 515 | 0 | 16000 | 0 | 0 | 365.2968 | 0
5 | 14 | 0 | 0 | 0 | 2000 | 4000 | 515 | 0 | 16000 | 0 | 0 | 365.2968 | 0
5 | 14 | 1 | 0 | 0 | 2000 | 4000 | 515 | 0 | 16000 | 0 | 0 | 365.2968 | 0
5 | 14 | 2 | 0 | 0 | 2000 | 4000 | 515 | 0 | 16000 | 0 | 0 | 365.2968 | 0
5 | 14 | 3 | 0 | 0 | 2000 | 4000 | 515 | 0 | 16000 | 0 | 0 | 365.2968 | 0
5 | 14 | 4 | 0 | 0 | 2000 | 4000 | 515 | 0 | 16000 | 0 | 0 | 365.2968 | 0
5 | 14 | 5 | 0 | 0 | 2000 | 4000 | 515 | 0 | 16000 | 0 | 0 | 365.2968 | 0
5 | 14 | 6 | 7.6382 | 11.2659 | 2000 | 4000 | 515 | 11265.882 | 16000 | 0 | 42.8687 | 365.2968 | 0
5 | 14 | 7 | 40.7062 | 60.2517 | 2000 | 4000 | 515 | 60251.651 | 16000 | 0 | 229.2681 | 365.2968 | 0
5 | 14 | 8 | 81.7196 | 121.6219 | 2000 | 4000 | 515 | 121621.858 | 16000 | 0 | 462.7925 | 365.2968 | 0
5 | 14 | 9 | 114.6546 | 171.4848 | 2000 | 4000 | 515 | 171484.751 | 16000 | 0 | 652.5295 | 365.2968 | 0
5 | 14 | 10 | 139.7809 | 209.926 | 2000 | 4000 | 515 | 209926.009 | 16000 | 0 | 798.8052 | 365.2968 | 0
5 | 14 | 11 | 154.8261 | 233.2086 | 2000 | 4000 | 515 | 233208.609 | 16000 | 0 | 887.3996 | 365.2968 | 0
5 | 14 | 12 | 160.6316 | 242.297 | 2000 | 4000 | 515 | 242297.009 | 16000 | 0 | 921.9825 | 365.2968 | 0
5 | 14 | 13 | 111.6439 | 167.0391 | 2000 | 4000 | 515 | 167039.095 | 16000 | 0 | 635.613 | 365.2968 | 0
5 | 14 | 14 | 146.6618 | 220.6337 | 2000 | 4000 | 515 | 220633.671 | 16000 | 0 | 839.5497 | 365.2968 | 0
5 | 14 | 15 | 124.928 | 187.2997 | 2000 | 4000 | 515 | 187299.675 | 16000 | 0 | 712.708 | 365.2968 | 0
5 | 14 | 16 | 94.8226 | 141.5417 | 2000 | 4000 | 515 | 141541.745 | 16000 | 0 | 538.5911 | 365.2968 | 0
5 | 14 | 17 | 57.3423 | 85.1803 | 2000 | 4000 | 515 | 85180.268 | 16000 | 0 | 324.1258 | 365.2968 | 0
5 | 14 | 18 | 19.5329 | 28.887 | 2000 | 4000 | 515 | 28887.034 | 16000 | 0 | 109.9202 | 365.2968 | 0
5 | 14 | 19 | 1.4162 | 2.0819 | 2000 | 4000 | 515 | 2081.947 | 16000 | 0 | 7.9222 | 365.2968 | 0
5 | 14 | 20 | 0 | 0 | 2000 | 4000 | 515 | 0 | 16000 | 0 | 0 | 365.2968 | 0
5 | 14 | 21 | 0 | 0 | 2000 | 4000 | 515 | 0 | 16000 | 0 | 0 | 365.2968 | 0
5 | 14 | 22 | 0 | 0 | 2000 | 4000 | 515 | 0 | 16000 | 0 | 0 | 365.2968 | 0
5 | 14 | 23 | 0 | 0 | 2000 | 4000 | 515 | 0 | 16000 | 0 | 0 | 365.2968 | 0
5 | 15 | 0 | 0 | 0 | 2000 | 4000 | 515 | 0 | 16000 | 0 | 0 | 365.2968 | 0
5 | 15 | 1 | 0 | 0 | 2000 | 4000 | 515 | 0 | 16000 | 0 | 0 | 365.2968 | 0
5 | 15 | 2 | 0 | 0 | 2000 | 4000 | 515 | 0 | 16000 | 0 | 0 | 365.2968 | 0
5 | 15 | 3 | 0 | 0 | 2000 | 4000 | 515 | 0 | 16000 | 0 | 0 | 365.2968 | 0
5 | 15 | 4 | 0 | 0 | 2000 | 4000 | 515 | 0 | 16000 | 0 | 0 | 365.2968 | 0
5 | 15 | 5 | 0 | 0 | 2000 | 4000 | 515 | 0 | 16000 | 0 | 0 | 365.2968 | 0
5 | 15 | 6 | 7.6716 | 11.3171 | 2000 | 4000 | 515 | 11317.103 | 16000 | 0 | 43.0636 | 365.2968 | 0
5 | 15 | 7 | 40.6233 | 60.1313 | 2000 | 4000 | 515 | 60131.267 | 16000 | 0 | 228.81 | 365.2968 | 0
5 | 15 | 8 | 81.7946 | 121.7279 | 2000 | 4000 | 515 | 121727.927 | 16000 | 0 | 463.1961 | 365.2968 | 0
5 | 15 | 9 | 113.4407 | 169.7749 | 2000 | 4000 | 515 | 169774.921 | 16000 | 0 | 646.0233 | 365.2968 | 0
5 | 15 | 10 | 124.3468 | 186.6104 | 2000 | 4000 | 515 | 186610.373 | 16000 | 0 | 710.0851 | 365.2968 | 0
5 | 15 | 11 | 150.8433 | 227.6063 | 2000 | 4000 | 515 | 227606.324 | 16000 | 0 | 866.0819 | 365.2968 | 0
5 | 15 | 12 | 156.8205 | 236.9225 | 2000 | 4000 | 515 | 236922.518 | 16000 | 0 | 901.5317 | 365.2968 | 0
5 | 15 | 13 | 153.5602 | 231.8448 | 2000 | 4000 | 515 | 231844.784 | 16000 | 0 | 882.21 | 365.2968 | 0
5 | 15 | 14 | 142.4932 | 214.6279 | 2000 | 4000 | 515 | 214627.868 | 16000 | 0 | 816.6966 | 365.2968 | 0
5 | 15 | 15 | 121.6177 | 182.4792 | 2000 | 4000 | 515 | 182479.163 | 16000 | 0 | 694.3652 | 365.2968 | 0
5 | 15 | 16 | 81.5555 | 121.5665 | 2000 | 4000 | 515 | 121566.531 | 16000 | 0 | 462.5819 | 365.2968 | 0
5 | 15 | 17 | 53.4044 | 79.3009 | 2000 | 4000 | 515 | 79300.851 | 16000 | 0 | 301.7536 | 365.2968 | 0
5 | 15 | 18 | 19.8279 | 29.3258 | 2000 | 1736.1451 | 515 | 29325.762 | 6944.5803 | 0 | 111.5897 | 158.5521 | 0
5 | 15 | 19 | 1.4908 | 2.1932 | 2000 | 2002.0551 | 515 | 2193.244 | 8008.2203 | 0 | 8.3457 | 182.8361 | 0
5 | 15 | 20 | 0 | 0 | 2000 | 4000 | 515 | 0 | 16000 | 0 | 0 | 365.2968 | 0
5 | 15 | 21 | 0 | 0 | 2000 | 4000 | 515 | 0 | 16000 | 0 | 0 | 365.2968 | 0
5 | 15 | 22 | 0 | 0 | 2000 | 4000 | 515 | 0 | 16000 | 0 | 0 | 365.2968 | 0
5 | 15 | 23 | 0 | 0 | 2000 | 4000 | 515 | 0 | 16000 | 0 | 0 | 365.2968 | 0
5 | 16 | 0 | 0 | 0 | 2000 | 4000 | 515 | 0 | 16000 | 0 | 0 | 365.2968 | 0
5 | 16 | 1 | 0 | 0 | 2000 | 4000 | 515 | 0 | 16000 | 0 | 0 | 365.2968 | 0
5 | 16 | 2 | 0 | 0 | 2000 | 4000 | 515 | 0 | 16000 | 0 | 0 | 365.2968 | 0
5 | 16 | 3 | 0 | 0 | 2000 | 4000 | 515 | 0 | 16000 | 0 | 0 | 365.2968 | 0
5 | 16 | 4 | 0 | 0 | 2000 | 4000 | 515 | 0 | 16000 | 0 | 0 | 365.2968 | 0
5 | 16 | 5 | 0 | 0 | 2000 | 4000 | 515 | 0 | 16000 | 0 | 0 | 365.2968 | 0
5 | 16 | 6 | 7.9563 | 11.7406 | 2000 | 4000 | 515 | 11740.56 | 16000 | 0 | 44.6749 | 365.2968 | 0
5 | 16 | 7 | 40.9017 | 60.5531 | 2000 | 4000 | 515 | 60553.054 | 16000 | 0 | 230.415 | 365.2968 | 0
5 | 16 | 8 | 69.4157 | 103.1377 | 2000 | 4000 | 515 | 103137.653 | 16000 | 0 | 392.4568 | 365.2968 | 0
5 | 16 | 9 | 104.42 | 155.9053 | 2000 | 4000 | 515 | 155905.337 | 16000 | 0 | 593.2471 | 365.2968 | 0
5 | 16 | 10 | 139.6069 | 209.5733 | 2000 | 4000 | 515 | 209573.275 | 16000 | 0 | 797.463 | 365.2968 | 0
5 | 16 | 11 | 156.5504 | 235.6718 | 2000 | 4000 | 515 | 235671.803 | 16000 | 0 | 896.7725 | 365.2968 | 0
5 | 16 | 12 | 163.8287 | 246.9475 | 2000 | 4000 | 515 | 246947.516 | 16000 | 0 | 939.6785 | 365.2968 | 0
5 | 16 | 13 | 161.3397 | 243.063 | 2000 | 4000 | 515 | 243063.004 | 16000 | 0 | 924.8973 | 365.2968 | 0
5 | 16 | 14 | 149.2763 | 224.4347 | 2000 | 4000 | 515 | 224434.739 | 16000 | 0 | 854.0135 | 365.2968 | 0
5 | 16 | 15 | 126.8844 | 190.1199 | 2000 | 4000 | 515 | 190119.857 | 16000 | 0 | 723.4393 | 365.2968 | 0
5 | 16 | 16 | 97.1846 | 144.9826 | 2000 | 4000 | 515 | 144982.578 | 16000 | 0 | 551.6841 | 365.2968 | 0
5 | 16 | 17 | 59.5873 | 88.4701 | 2000 | 4000 | 515 | 88470.146 | 16000 | 0 | 336.6444 | 365.2968 | 0
5 | 16 | 18 | 20.3513 | 30.0891 | 2000 | 4000 | 515 | 30089.063 | 16000 | 0 | 114.4942 | 365.2968 | 0
5 | 16 | 19 | 1.5954 | 2.3482 | 2000 | 4000 | 515 | 2348.222 | 16000 | 0 | 8.9354 | 365.2968 | 0
5 | 16 | 20 | 0 | 0 | 2000 | 4000 | 515 | 0 | 16000 | 0 | 0 | 365.2968 | 0
5 | 16 | 21 | 0 | 0 | 2000 | 4000 | 515 | 0 | 16000 | 0 | 0 | 365.2968 | 0
5 | 16 | 22 | 0 | 0 | 2000 | 4000 | 515 | 0 | 16000 | 0 | 0 | 365.2968 | 0
5 | 16 | 23 | 0 | 0 | 2000 | 4000 | 515 | 0 | 16000 | 0 | 0 | 365.2968 | 0
5 | 17 | 0 | 0 | 0 | 2000 | 4000 | 515 | 0 | 16000 | 0 | 0 | 365.2968 | 0
5 | 17 | 1 | 0 | 0 | 2000 | 4000 | 515 | 0 | 16000 | 0 | 0 | 365.2968 | 0
5 | 17 | 2 | 0 | 0 | 2000 | 4000 | 515 | 0 | 16000 | 0 | 0 | 365.2968 | 0
5 | 17 | 3 | 0 | 0 | 2000 | 4000 | 515 | 0 | 16000 | 0 | 0 | 365.2968 | 0
5 | 17 | 4 | 0 | 0 | 2000 | 4000 | 515 | 0 | 16000 | 0 | 0 | 365.2968 | 0
5 | 17 | 5 | 0 | 0 | 2000 | 4000 | 515 | 0 | 16000 | 0 | 0 | 365.2968 | 0
5 | 17 | 6 | 8.4692 | 12.5037 | 2000 | 4000 | 515 | 12503.66 | 16000 | 0 | 47.5786 | 365.2968 | 0
5 | 17 | 7 | 40.3509 | 59.7515 | 2000 | 4000 | 515 | 59751.537 | 16000 | 0 | 227.3651 | 365.2968 | 0
5 | 17 | 8 | 81.2795 | 120.9086 | 2000 | 4000 | 515 | 120908.631 | 16000 | 0 | 460.0785 | 365.2968 | 0
5 | 17 | 9 | 102.49 | 152.8706 | 2000 | 4000 | 515 | 152870.557 | 16000 | 0 | 581.6992 | 365.2968 | 0
5 | 17 | 10 | 129.0369 | 193.1647 | 2000 | 4000 | 515 | 193164.74 | 16000 | 0 | 735.0256 | 365.2968 | 0
5 | 17 | 11 | 116.5914 | 174.2451 | 2000 | 4000 | 515 | 174245.106 | 16000 | 0 | 663.0331 | 365.2968 | 0
5 | 17 | 12 | 114.6066 | 171.2465 | 2000 | 4000 | 515 | 171246.51 | 16000 | 0 | 651.6229 | 365.2968 | 0
5 | 17 | 13 | 125.6315 | 188.0149 | 2000 | 4000 | 515 | 188014.929 | 16000 | 0 | 715.4297 | 365.2968 | 0
5 | 17 | 14 | 97.1863 | 144.8795 | 2000 | 4000 | 515 | 144879.531 | 16000 | 0 | 551.292 | 365.2968 | 0
5 | 17 | 15 | 43.2477 | 64.0723 | 2000 | 4000 | 515 | 64072.258 | 16000 | 0 | 243.8062 | 365.2968 | 0
5 | 17 | 16 | 12.7801 | 18.8846 | 2000 | 4000 | 515 | 18884.582 | 16000 | 0 | 71.8591 | 365.2968 | 0
5 | 17 | 17 | 41.8639 | 62.0113 | 2000 | 4000 | 515 | 62011.261 | 16000 | 0 | 235.9637 | 365.2968 | 0
5 | 17 | 18 | 17.3948 | 25.7077 | 2000 | 4000 | 515 | 25707.727 | 16000 | 0 | 97.8224 | 365.2968 | 0
5 | 17 | 19 | 1.8593 | 2.7383 | 2000 | 4000 | 515 | 2738.304 | 16000 | 0 | 10.4197 | 365.2968 | 0
5 | 17 | 20 | 0 | 0 | 2000 | 4000 | 515 | 0 | 16000 | 0 | 0 | 365.2968 | 0
5 | 17 | 21 | 0 | 0 | 2000 | 4000 | 515 | 0 | 16000 | 0 | 0 | 365.2968 | 0
5 | 17 | 22 | 0 | 0 | 2000 | 4000 | 515 | 0 | 16000 | 0 | 0 | 365.2968 | 0
5 | 17 | 23 | 0 | 0 | 2000 | 4000 | 515 | 0 | 16000 | 0 | 0 | 365.2968 | 0
5 | 18 | 0 | 0 | 0 | 2000 | 4000 | 515 | 0 | 16000 | 0 | 0 | 365.2968 | 0
5 | 18 | 1 | 0 | 0 | 2000 | 4000 | 515 | 0 | 16000 | 0 | 0 | 365.2968 | 0
5 | 18 | 2 | 0 | 0 | 2000 | 4000 | 515 | 0 | 16000 | 0 | 0 | 365.2968 | 0
5 | 18 | 3 | 0 | 0 | 2000 | 4000 | 515 | 0 | 16000 | 0 | 0 | 365.2968 | 0
5 | 18 | 4 | 0 | 0 | 2000 | 4000 | 515 | 0 | 16000 | 0 | 0 | 365.2968 | 0
5 | 18 | 5 | 0 | 0 | 2000 | 4000 | 515 | 0 | 16000 | 0 | 0 | 365.2968 | 0
5 | 18 | 6 | 7.9612 | 11.7527 | 2000 | 4000 | 515 | 11752.721 | 16000 | 0 | 44.7212 | 365.2968 | 0
5 | 18 | 7 | 40.658 | 60.2035 | 2000 | 4000 | 515 | 60203.542 | 16000 | 0 | 229.085 | 365.2968 | 0
5 | 18 | 8 | 81.753 | 121.6177 | 2000 | 4000 | 515 | 121617.676 | 16000 | 0 | 462.7765 | 365.2968 | 0
5 | 18 | 9 | 114.3123 | 170.8617 | 2000 | 4000 | 515 | 170861.672 | 16000 | 0 | 650.1586 | 365.2968 | 0
5 | 18 | 10 | 139.4845 | 209.3279 | 2000 | 4000 | 515 | 209327.912 | 16000 | 0 | 796.5293 | 365.2968 | 0
5 | 18 | 11 | 154.7027 | 232.8235 | 2000 | 4000 | 515 | 232823.478 | 16000 | 0 | 885.9341 | 365.2968 | 0
5 | 18 | 12 | 160.4169 | 241.7815 | 2000 | 4000 | 515 | 241781.497 | 16000 | 0 | 920.0209 | 365.2968 | 0
5 | 18 | 13 | 156.8324 | 236.2676 | 2000 | 1910.6051 | 515 | 236267.583 | 7642.4204 | 0 | 899.0395 | 174.4845 | 0
5 | 18 | 14 | 144.4617 | 217.2926 | 1329.4354 | 871.0094 | 515 | 217292.613 | 3484.0375 | 0 | 826.8364 | 79.5442 | 0
5 | 18 | 15 | 123.0963 | 184.5351 | 1302.4882 | 853.3543 | 515 | 184535.144 | 3413.4173 | 0 | 702.1885 | 77.9319 | 0
5 | 18 | 16 | 77.3478 | 115.1968 | 1558.5126 | 1021.0945 | 515 | 115196.843 | 4084.3779 | 0 | 438.3442 | 93.2506 | 0
5 | 18 | 17 | 1.7586 | 2.5921 | 2000 | 2160.8771 | 515 | 2592.073 | 8643.5082 | 0 | 9.8633 | 197.3404 | 0
5 | 18 | 18 | 0.45616 | 0.66354 | 2000 | 3558.561 | 515 | 663.54 | 14234.2441 | 0 | 2.5249 | 324.9827 | 0
5 | 18 | 19 | 0 | 0 | 2000 | 3123.3337 | 515 | 0 | 12493.3347 | 0 | 0 | 285.236 | 0
5 | 18 | 20 | 0 | 0 | 2000 | 4000 | 515 | 0 | 16000 | 0 | 0 | 365.2968 | 0
5 | 18 | 21 | 0 | 0 | 2000 | 4000 | 515 | 0 | 16000 | 0 | 0 | 365.2968 | 0
5 | 18 | 22 | 0 | 0 | 2000 | 4000 | 515 | 0 | 16000 | 0 | 0 | 365.2968 | 0
5 | 18 | 23 | 0 | 0 | 2000 | 4000 | 515 | 0 | 16000 | 0 | 0 | 365.2968 | 0
5 | 19 | 0 | 0 | 0 | 2000 | 4000 | 515 | 0 | 16000 | 0 | 0 | 365.2968 | 0
5 | 19 | 1 | 0 | 0 | 2000 | 4000 | 515 | 0 | 16000 | 0 | 0 | 365.2968 | 0
5 | 19 | 2 | 0 | 0 | 2000 | 4000 | 515 | 0 | 16000 | 0 | 0 | 365.2968 | 0
5 | 19 | 3 | 0 | 0 | 2000 | 4000 | 515 | 0 | 16000 | 0 | 0 | 365.2968 | 0
5 | 19 | 4 | 0 | 0 | 2000 | 4000 | 515 | 0 | 16000 | 0 | 0 | 365.2968 | 0
5 | 19 | 5 | 0 | 0 | 2000 | 4000 | 515 | 0 | 16000 | 0 | 0 | 365.2968 | 0
5 | 19 | 6 | 1.7773 | 2.61 | 2000 | 4000 | 515 | 2609.965 | 16000 | 0 | 9.9314 | 365.2968 | 0
5 | 19 | 7 | 6.2085 | 9.1493 | 2000 | 4000 | 515 | 9149.312 | 16000 | 0 | 34.8147 | 365.2968 | 0
5 | 19 | 8 | 24.8159 | 36.6426 | 2000 | 4000 | 515 | 36642.6 | 16000 | 0 | 139.4315 | 365.2968 | 0
5 | 19 | 9 | 8.186 | 12.0746 | 2000 | 4000 | 515 | 12074.631 | 16000 | 0 | 45.9461 | 365.2968 | 0
5 | 19 | 10 | 89.8571 | 133.7282 | 2000 | 4000 | 515 | 133728.161 | 16000 | 0 | 508.8591 | 365.2968 | 0
5 | 19 | 11 | 12.8344 | 18.952 | 2000 | 4000 | 515 | 18951.954 | 16000 | 0 | 72.1155 | 365.2968 | 0
5 | 19 | 12 | 137.364 | 206.3945 | 2000 | 4000 | 515 | 206394.53 | 16000 | 0 | 785.3673 | 365.2968 | 0
5 | 19 | 13 | 108.1094 | 161.9699 | 2000 | 4000 | 515 | 161969.913 | 16000 | 0 | 616.3239 | 365.2968 | 0
5 | 19 | 14 | 51.0932 | 75.8632 | 2000 | 4000 | 515 | 75863.194 | 16000 | 0 | 288.6727 | 365.2968 | 0
5 | 19 | 15 | 59.8975 | 88.9857 | 2000 | 4000 | 515 | 88985.686 | 16000 | 0 | 338.6061 | 365.2968 | 0
5 | 19 | 16 | 32.8717 | 48.6454 | 2000 | 4000 | 515 | 48645.379 | 16000 | 0 | 185.1042 | 365.2968 | 0
5 | 19 | 17 | 38.2252 | 56.5693 | 2000 | 4000 | 515 | 56569.295 | 16000 | 0 | 215.2561 | 365.2968 | 0
5 | 19 | 18 | 17.1807 | 25.3689 | 2000 | 4000 | 515 | 25368.896 | 16000 | 0 | 96.5331 | 365.2968 | 0
5 | 19 | 19 | 2.2479 | 3.3079 | 2000 | 4000 | 515 | 3307.945 | 16000 | 0 | 12.5873 | 365.2968 | 0
5 | 19 | 20 | 0 | 0 | 2000 | 4000 | 515 | 0 | 16000 | 0 | 0 | 365.2968 | 0
5 | 19 | 21 | 0 | 0 | 2000 | 4000 | 515 | 0 | 16000 | 0 | 0 | 365.2968 | 0
5 | 19 | 22 | 0 | 0 | 2000 | 4000 | 515 | 0 | 16000 | 0 | 0 | 365.2968 | 0
5 | 19 | 23 | 0 | 0 | 2000 | 4000 | 515 | 0 | 16000 | 0 | 0 | 365.2968 | 0
5 | 20 | 0 | 0 | 0 | 2000 | 4000 | 515 | 0 | 16000 | 0 | 0 | 365.2968 | 0
5 | 20 | 1 | 0 | 0 | 2000 | 4000 | 515 | 0 | 16000 | 0 | 0 | 365.2968 | 0
5 | 20 | 2 | 0 | 0 | 2000 | 4000 | 515 | 0 | 16000 | 0 | 0 | 365.2968 | 0
5 | 20 | 3 | 0 | 0 | 2000 | 4000 | 515 | 0 | 16000 | 0 | 0 | 365.2968 | 0
5 | 20 | 4 | 0 | 0 | 2000 | 4000 | 515 | 0 | 16000 | 0 | 0 | 365.2968 | 0
5 | 20 | 5 | 0 | 0 | 2000 | 4000 | 515 | 0 | 16000 | 0 | 0 | 365.2968 | 0
5 | 20 | 6 | 1.9378 | 2.8468 | 2000 | 4000 | 515 | 2846.759 | 16000 | 0 | 10.8324 | 365.2968 | 0
5 | 20 | 7 | 7.0741 | 10.4245 | 2000 | 4000 | 515 | 10424.456 | 16000 | 0 | 39.6669 | 365.2968 | 0
5 | 20 | 8 | 0.82815 | 1.2093 | 2000 | 4000 | 515 | 1209.325 | 16000 | 0 | 4.6017 | 365.2968 | 0
5 | 20 | 9 | 13.6114 | 20.0824 | 2000 | 4000 | 515 | 20082.391 | 16000 | 0 | 76.417 | 365.2968 | 0
5 | 20 | 10 | 29.9162 | 44.2088 | 2000 | 4000 | 515 | 44208.808 | 16000 | 0 | 168.2223 | 365.2968 | 0
5 | 20 | 11 | 23.7669 | 35.1168 | 2000 | 4000 | 515 | 35116.78 | 16000 | 0 | 133.6255 | 365.2968 | 0
5 | 20 | 12 | 87.4254 | 130.1623 | 2000 | 4000 | 515 | 130162.315 | 16000 | 0 | 495.2904 | 365.2968 | 0
5 | 20 | 13 | 126.8076 | 190.0063 | 2000 | 4000 | 515 | 190006.339 | 16000 | 0 | 723.0074 | 365.2968 | 0
5 | 20 | 14 | 137.8511 | 207.0689 | 2000 | 4000 | 515 | 207068.926 | 16000 | 0 | 787.9335 | 365.2968 | 0
5 | 20 | 15 | 98.6934 | 147.393 | 2000 | 4000 | 515 | 147393.011 | 16000 | 0 | 560.8562 | 365.2968 | 0
5 | 20 | 16 | 73.0455 | 108.7128 | 2000 | 4000 | 515 | 108712.757 | 16000 | 0 | 413.6711 | 365.2968 | 0
5 | 20 | 17 | 26.8652 | 39.7503 | 2000 | 4000 | 515 | 39750.329 | 16000 | 0 | 151.257 | 365.2968 | 0
5 | 20 | 18 | 13.2564 | 19.5859 | 2000 | 4000 | 515 | 19585.925 | 16000 | 0 | 74.5279 | 365.2968 | 0
5 | 20 | 19 | 1.468 | 2.1589 | 2000 | 4000 | 515 | 2158.898 | 16000 | 0 | 8.215 | 365.2968 | 0
5 | 20 | 20 | 0 | 0 | 2000 | 4000 | 515 | 0 | 16000 | 0 | 0 | 365.2968 | 0
5 | 20 | 21 | 0 | 0 | 2000 | 4000 | 515 | 0 | 16000 | 0 | 0 | 365.2968 | 0
5 | 20 | 22 | 0 | 0 | 2000 | 4000 | 515 | 0 | 16000 | 0 | 0 | 365.2968 | 0
5 | 20 | 23 | 0 | 0 | 2000 | 4000 | 515 | 0 | 16000 | 0 | 0 | 365.2968 | 0
5 | 21 | 0 | 0 | 0 | 2000 | 4000 | 515 | 0 | 16000 | 0 | 0 | 365.2968 | 0
5 | 21 | 1 | 0 | 0 | 2000 | 4000 | 515 | 0 | 16000 | 0 | 0 | 365.2968 | 0
5 | 21 | 2 | 0 | 0 | 2000 | 4000 | 515 | 0 | 16000 | 0 | 0 | 365.2968 | 0
5 | 21 | 3 | 0 | 0 | 2000 | 4000 | 515 | 0 | 16000 | 0 | 0 | 365.2968 | 0
5 | 21 | 4 | 0 | 0 | 393.9068 | 258.0769 | 515 | 0 | 1032.3074 | 0 | 0 | 23.5687 | 0
5 | 21 | 5 | 0 | 0 | 191.0678 | 125.1823 | 515 | 0 | 500.7293 | 14.2707 | 0 | 11.4322 | 0.14271
5 | 21 | 6 | 8.4517 | 12.4711 | 109.7123 | 71.8804 | 515 | 12471.097 | 287.5218 | 0 | 47.4547 | 6.5644 | 0
5 | 21 | 7 | 24.6506 | 36.4219 | 2000 | 2959.6997 | 515 | 36421.889 | 11838.7989 | 0 | 138.5917 | 270.2922 | 0
5 | 21 | 8 | 48.3664 | 71.6267 | 2000 | 4000 | 515 | 71626.684 | 16000 | 0 | 272.5521 | 365.2968 | 0
5 | 21 | 9 | 82.8931 | 123.2662 | 2000 | 2064.6148 | 515 | 123266.196 | 8258.4594 | 0 | 469.0495 | 188.5493 | 0
5 | 21 | 10 | 120.4029 | 179.9595 | 2000 | 2193.6171 | 515 | 179959.478 | 8774.4683 | 0 | 684.7773 | 200.3303 | 0
5 | 21 | 11 | 138.8647 | 208.1408 | 527.2135 | 345.4157 | 515 | 208140.814 | 1381.6629 | 0 | 792.0122 | 31.5448 | 0
5 | 21 | 12 | 136.9918 | 205.2464 | 2000 | 2763.3257 | 515 | 205246.375 | 11053.303 | 0 | 780.9984 | 252.3585 | 0
5 | 21 | 13 | 115.0824 | 171.8792 | 2000 | 4000 | 515 | 171879.225 | 16000 | 0 | 654.0305 | 365.2968 | 0
5 | 21 | 14 | 82.9219 | 123.3324 | 2000 | 4000 | 515 | 123332.445 | 16000 | 0 | 469.3015 | 365.2968 | 0
5 | 21 | 15 | 45.0992 | 66.7788 | 2000 | 4000 | 515 | 66778.828 | 16000 | 0 | 254.1051 | 365.2968 | 0
5 | 21 | 16 | 87.2953 | 129.8581 | 2000 | 2002.0551 | 515 | 129858.062 | 8008.2203 | 0 | 494.1327 | 182.8361 | 0
5 | 21 | 17 | 64.3646 | 95.4783 | 1123.9827 | 736.4025 | 515 | 95478.327 | 2945.6098 | 0 | 363.3117 | 67.2514 | 0
5 | 21 | 18 | 22.683 | 33.5022 | 2000 | 2959.6997 | 515 | 33502.218 | 11838.7989 | 0 | 127.4818 | 270.2922 | 0
5 | 21 | 19 | 2.6347 | 3.8777 | 557.0489 | 364.963 | 515 | 3877.657 | 1459.8522 | 0 | 14.7552 | 33.33 | 0
5 | 21 | 20 | 0 | 0 | 2000 | 4000 | 515 | 0 | 16000 | 0 | 0 | 365.2968 | 0
5 | 21 | 21 | 0 | 0 | 2000 | 4000 | 515 | 0 | 16000 | 0 | 0 | 365.2968 | 0
5 | 21 | 22 | 0 | 0 | 2000 | 4000 | 515 | 0 | 16000 | 0 | 0 | 365.2968 | 0
5 | 21 | 23 | 0 | 0 | 2000 | 4000 | 515 | 0 | 16000 | 0 | 0 | 365.2968 | 0
5 | 22 | 0 | 0 | 0 | 2000 | 4000 | 515 | 0 | 16000 | 0 | 0 | 365.2968 | 0
5 | 22 | 1 | 0 | 0 | 2000 | 4000 | 515 | 0 | 16000 | 0 | 0 | 365.2968 | 0
5 | 22 | 2 | 0 | 0 | 2000 | 4000 | 515 | 0 | 16000 | 0 | 0 | 365.2968 | 0
5 | 22 | 3 | 0 | 0 | 2000 | 4000 | 515 | 0 | 16000 | 0 | 0 | 365.2968 | 0
5 | 22 | 4 | 0 | 0 | 2000 | 4000 | 515 | 0 | 16000 | 0 | 0 | 365.2968 | 0
5 | 22 | 5 | 0 | 0 | 2000 | 4000 | 515 | 0 | 16000 | 0 | 0 | 365.2968 | 0
5 | 22 | 6 | 8.6722 | 12.7824 | 2000 | 4000 | 515 | 12782.412 | 16000 | 0 | 48.6393 | 365.2968 | 0
5 | 22 | 7 | 44.8535 | 66.3618 | 1528.542 | 1001.4586 | 515 | 66361.841 | 4005.8343 | 0 | 252.5184 | 91.4574 | 0
5 | 22 | 8 | 87.969 | 130.8553 | 919.4863 | 602.4221 | 515 | 130855.326 | 2409.6884 | 0 | 497.9274 | 55.0157 | 0
5 | 22 | 9 | 120.4378 | 180.103 | 62.3079 | 40.8224 | 515 | 180102.997 | 163.2896 | 0 | 685.3234 | 3.7281 | 0
5 | 22 | 10 | 143.3526 | 215.3653 | 1007.0004 | 659.7589 | 515 | 215365.332 | 2639.0354 | 0 | 819.5028 | 60.2519 | 0
5 | 22 | 11 | 157.5644 | 237.5469 | 2000 | 1680.4442 | 515 | 237546.875 | 6721.7768 | 0 | 903.9074 | 153.4652 | 0
5 | 22 | 12 | 163.5236 | 246.8251 | 2000 | 1546.432 | 515 | 246825.103 | 6185.7281 | 0 | 939.2127 | 141.2267 | 0
5 | 22 | 13 | 161.2202 | 243.0858 | 305.1004 | 199.8934 | 515 | 243085.78 | 799.5734 | 0 | 924.9839 | 18.2551 | 0
5 | 22 | 14 | 149.7014 | 225.1811 | 1558.5126 | 1021.0945 | 515 | 225181.135 | 4084.3779 | 0 | 856.8536 | 93.2506 | 0
5 | 22 | 15 | 128.4356 | 192.4169 | 275.596 | 180.5629 | 515 | 192416.854 | 722.2517 | 0 | 732.1798 | 16.4898 | 0
5 | 22 | 16 | 87.1245 | 129.748 | 2000 | 2503.2815 | 515 | 129748.006 | 10013.126 | 0 | 493.7139 | 228.6102 | 0
5 | 22 | 17 | 43.3508 | 64.2107 | 2000 | 2840.7977 | 515 | 64210.674 | 11363.1909 | 0 | 244.3329 | 259.4336 | 0
5 | 22 | 18 | 19.0497 | 28.1441 | 2000 | 2002.0551 | 515 | 28144.146 | 8008.2203 | 0 | 107.0934 | 182.8361 | 0
5 | 22 | 19 | 2.9653 | 4.3685 | 2000 | 2064.6148 | 515 | 4368.486 | 8258.4594 | 0 | 16.6229 | 188.5493 | 0
5 | 22 | 20 | 0 | 0 | 2000 | 3207.3651 | 515 | 0 | 12829.4605 | 0 | 0 | 292.9101 | 0
5 | 22 | 21 | 0 | 0 | 2000 | 4000 | 515 | 0 | 16000 | 0 | 0 | 365.2968 | 0
5 | 22 | 22 | 0 | 0 | 2000 | 4000 | 515 | 0 | 16000 | 0 | 0 | 365.2968 | 0
5 | 22 | 23 | 0 | 0 | 2000 | 4000 | 515 | 0 | 16000 | 0 | 0 | 365.2968 | 0
5 | 23 | 0 | 0 | 0 | 2000 | 4000 | 515 | 0 | 16000 | 0 | 0 | 365.2968 | 0
5 | 23 | 1 | 0 | 0 | 2000 | 4000 | 515 | 0 | 16000 | 0 | 0 | 365.2968 | 0
5 | 23 | 2 | 0 | 0 | 2000 | 4000 | 515 | 0 | 16000 | 0 | 0 | 365.2968 | 0
5 | 23 | 3 | 0 | 0 | 2000 | 4000 | 515 | 0 | 16000 | 0 | 0 | 365.2968 | 0
5 | 23 | 4 | 0 | 0 | 2000 | 4000 | 515 | 0 | 16000 | 0 | 0 | 365.2968 | 0
5 | 23 | 5 | 0 | 0 | 2000 | 4000 | 515 | 0 | 16000 | 0 | 0 | 365.2968 | 0
5 | 23 | 6 | 6.356 | 9.3705 | 2000 | 4000 | 515 | 9370.532 | 16000 | 0 | 35.6565 | 365.2968 | 0
5 | 23 | 7 | 17.5013 | 25.8411 | 2000 | 4000 | 515 | 25841.085 | 16000 | 0 | 98.3299 | 365.2968 | 0
5 | 23 | 8 | 44.444 | 65.8378 | 2000 | 4000 | 515 | 65837.753 | 16000 | 0 | 250.5242 | 365.2968 | 0
5 | 23 | 9 | 86.0146 | 128.2503 | 2000 | 1940.772 | 515 | 128250.263 | 7763.088 | 0 | 488.0147 | 177.2395 | 0
5 | 23 | 10 | 82.5288 | 123.0379 | 2000 | 2432.1025 | 515 | 123037.927 | 9728.4098 | 0 | 468.1808 | 222.1098 | 0
5 | 23 | 11 | 151.3421 | 228.3667 | 26.7852 | 17.5489 | 515 | 228366.705 | 70.1957 | 0 | 868.9753 | 1.6026 | 0
5 | 23 | 12 | 86.0499 | 128.1971 | 2000 | 4000 | 515 | 128197.057 | 16000 | 0 | 487.8122 | 365.2968 | 0
5 | 23 | 13 | 117.9245 | 176.5601 | 2000 | 4000 | 515 | 176560.107 | 16000 | 0 | 671.8421 | 365.2968 | 0
5 | 23 | 14 | 102.3822 | 152.9037 | 2000 | 4000 | 515 | 152903.747 | 16000 | 0 | 581.8255 | 365.2968 | 0
5 | 23 | 15 | 86.9211 | 129.5561 | 653.2647 | 428.001 | 515 | 129556.076 | 1712.0041 | 0 | 492.9835 | 39.0869 | 0
5 | 23 | 16 | 64.6076 | 96.0025 | 984.6234 | 645.0981 | 515 | 96002.489 | 2580.3923 | 0 | 365.3063 | 58.9131 | 0
5 | 23 | 17 | 51.853 | 76.9485 | 2000 | 1371.0685 | 515 | 76948.455 | 5484.2741 | 0 | 292.8023 | 125.2117 | 0
5 | 23 | 18 | 20.8986 | 30.8999 | 1148.4163 | 752.4107 | 515 | 30899.886 | 3009.6426 | 0 | 117.5795 | 68.7133 | 0
5 | 23 | 19 | 3.0986 | 4.5668 | 2000 | 3743.3853 | 515 | 4566.803 | 14973.5413 | 0 | 17.3775 | 341.8617 | 0
5 | 23 | 20 | 0 | 0 | 2000 | 4000 | 515 | 0 | 16000 | 0 | 0 | 365.2968 | 0
5 | 23 | 21 | 0 | 0 | 2000 | 4000 | 515 | 0 | 16000 | 0 | 0 | 365.2968 | 0
5 | 23 | 22 | 0 | 0 | 2000 | 4000 | 515 | 0 | 16000 | 0 | 0 | 365.2968 | 0
5 | 23 | 23 | 0 | 0 | 2000 | 4000 | 515 | 0 | 16000 | 0 | 0 | 365.2968 | 0
5 | 24 | 0 | 0 | 0 | 2000 | 4000 | 515 | 0 | 16000 | 0 | 0 | 365.2968 | 0
5 | 24 | 1 | 0 | 0 | 2000 | 4000 | 515 | 0 | 16000 | 0 | 0 | 365.2968 | 0
5 | 24 | 2 | 0 | 0 | 2000 | 4000 | 515 | 0 | 16000 | 0 | 0 | 365.2968 | 0
5 | 24 | 3 | 0 | 0 | 2000 | 4000 | 515 | 0 | 16000 | 0 | 0 | 365.2968 | 0
5 | 24 | 4 | 0 | 0 | 2000 | 2160.8771 | 515 | 0 | 8643.5082 | 0 | 0 | 197.3404 | 0
5 | 24 | 5 | 0 | 0 | 687.6402 | 450.5229 | 515 | 0 | 1802.0915 | 0 | 0 | 41.1436 | 0
5 | 24 | 6 | 9.8426 | 14.5185 | 741.432 | 485.7658 | 515 | 14518.544 | 1943.0632 | 0 | 55.2456 | 44.3622 | 0
5 | 24 | 7 | 29.3035 | 43.3058 | 1356.7517 | 888.9063 | 515 | 43305.795 | 3555.6251 | 0 | 164.7861 | 81.1787 | 0
5 | 24 | 8 | 29.4314 | 43.5085 | 266.2016 | 174.4079 | 515 | 43508.469 | 697.6316 | 0 | 165.5573 | 15.9277 | 0
5 | 24 | 9 | 30.5063 | 45.1163 | 741.432 | 485.7658 | 515 | 45116.286 | 1943.0632 | 0 | 171.6754 | 44.3622 | 0
5 | 24 | 10 | 41.423 | 61.3593 | 1650.7697 | 1081.5388 | 515 | 61359.31 | 4326.1551 | 0 | 233.4829 | 98.7707 | 0
5 | 24 | 11 | 46.1374 | 68.3871 | 2000 | 4000 | 515 | 68387.07 | 16000 | 0 | 260.2248 | 365.2968 | 0
5 | 24 | 12 | 55.9906 | 83.0816 | 2000 | 4000 | 515 | 83081.578 | 16000 | 0 | 316.1399 | 365.2968 | 0
5 | 24 | 13 | 34.1841 | 50.5684 | 2000 | 4000 | 515 | 50568.377 | 16000 | 0 | 192.4215 | 365.2968 | 0
5 | 24 | 14 | 33.3945 | 49.3991 | 2000 | 4000 | 515 | 49399.09 | 16000 | 0 | 187.9722 | 365.2968 | 0
5 | 24 | 15 | 33.5333 | 49.593 | 2000 | 4000 | 515 | 49593.027 | 16000 | 0 | 188.7101 | 365.2968 | 0
5 | 24 | 16 | 46.3402 | 68.609 | 2000 | 4000 | 515 | 68609.005 | 16000 | 0 | 261.0693 | 365.2968 | 0
5 | 24 | 17 | 45.3599 | 67.1435 | 2000 | 4000 | 515 | 67143.483 | 16000 | 0 | 255.4927 | 365.2968 | 0
5 | 24 | 18 | 20.1076 | 29.6867 | 2000 | 4000 | 515 | 29686.742 | 16000 | 0 | 112.9632 | 365.2968 | 0
5 | 24 | 19 | 3.3484 | 4.9321 | 2000 | 4000 | 515 | 4932.116 | 16000 | 0 | 18.7676 | 365.2968 | 0
5 | 24 | 20 | 0 | 0 | 2000 | 4000 | 515 | 0 | 16000 | 0 | 0 | 365.2968 | 0
5 | 24 | 21 | 0 | 0 | 2000 | 4000 | 515 | 0 | 16000 | 0 | 0 | 365.2968 | 0
5 | 24 | 22 | 0 | 0 | 2000 | 4000 | 515 | 0 | 16000 | 0 | 0 | 365.2968 | 0
5 | 24 | 23 | 0 | 0 | 2000 | 4000 | 515 | 0 | 16000 | 0 | 0 | 365.2968 | 0
5 | 25 | 0 | 0 | 0 | 2000 | 4000 | 515 | 0 | 16000 | 0 | 0 | 365.2968 | 0
5 | 25 | 1 | 0 | 0 | 2000 | 4000 | 515 | 0 | 16000 | 0 | 0 | 365.2968 | 0
5 | 25 | 2 | 0 | 0 | 2000 | 4000 | 515 | 0 | 16000 | 0 | 0 | 365.2968 | 0
5 | 25 | 3 | 0 | 0 | 2000 | 4000 | 515 | 0 | 16000 | 0 | 0 | 365.2968 | 0
5 | 25 | 4 | 0 | 0 | 2000 | 4000 | 515 | 0 | 16000 | 0 | 0 | 365.2968 | 0
5 | 25 | 5 | 0 | 0 | 2000 | 4000 | 515 | 0 | 16000 | 0 | 0 | 365.2968 | 0
5 | 25 | 6 | 3.8549 | 5.6766 | 2000 | 4000 | 515 | 5676.574 | 16000 | 0 | 21.6004 | 365.2968 | 0
5 | 25 | 7 | 11.5041 | 16.9658 | 2000 | 4000 | 515 | 16965.839 | 16000 | 0 | 64.558 | 365.2968 | 0
5 | 25 | 8 | 32.2998 | 47.7277 | 2000 | 4000 | 515 | 47727.709 | 16000 | 0 | 181.6123 | 365.2968 | 0
5 | 25 | 9 | 29.5423 | 43.6492 | 2000 | 4000 | 515 | 43649.244 | 16000 | 0 | 166.093 | 365.2968 | 0
5 | 25 | 10 | 39.5641 | 58.5198 | 2000 | 4000 | 515 | 58519.844 | 16000 | 0 | 222.6782 | 365.2968 | 0
5 | 25 | 11 | 51.7396 | 76.638 | 2000 | 4000 | 515 | 76638.016 | 16000 | 0 | 291.6211 | 365.2968 | 0
5 | 25 | 12 | 62.4756 | 92.6709 | 2000 | 4000 | 515 | 92670.864 | 16000 | 0 | 352.6289 | 365.2968 | 0
5 | 25 | 13 | 56.5864 | 83.8985 | 2000 | 4000 | 515 | 83898.482 | 16000 | 0 | 319.2484 | 365.2968 | 0
5 | 25 | 14 | 20.1729 | 29.8079 | 2000 | 4000 | 515 | 29807.899 | 16000 | 0 | 113.4243 | 365.2968 | 0
5 | 25 | 15 | 29.8393 | 44.1281 | 2000 | 4000 | 515 | 44128.062 | 16000 | 0 | 167.915 | 365.2968 | 0
5 | 25 | 16 | 18.0564 | 26.6722 | 2000 | 4000 | 515 | 26672.152 | 16000 | 0 | 101.4922 | 365.2968 | 0
5 | 25 | 17 | 14.864 | 21.9488 | 2000 | 4000 | 515 | 21948.772 | 16000 | 0 | 83.5189 | 365.2968 | 0
5 | 25 | 18 | 23.7382 | 35.0833 | 2000 | 4000 | 515 | 35083.294 | 16000 | 0 | 133.4981 | 365.2968 | 0
5 | 25 | 19 | 3.3296 | 4.9067 | 2000 | 4000 | 515 | 4906.737 | 16000 | 0 | 18.671 | 365.2968 | 0
5 | 25 | 20 | 0 | 0 | 2000 | 4000 | 515 | 0 | 16000 | 0 | 0 | 365.2968 | 0
5 | 25 | 21 | 0 | 0 | 2000 | 4000 | 515 | 0 | 16000 | 0 | 0 | 365.2968 | 0
5 | 25 | 22 | 0 | 0 | 2000 | 4000 | 515 | 0 | 16000 | 0 | 0 | 365.2968 | 0
5 | 25 | 23 | 0 | 0 | 2000 | 4000 | 515 | 0 | 16000 | 0 | 0 | 365.2968 | 0
5 | 26 | 0 | 0 | 0 | 2000 | 4000 | 515 | 0 | 16000 | 0 | 0 | 365.2968 | 0
5 | 26 | 1 | 0 | 0 | 2000 | 4000 | 515 | 0 | 16000 | 0 | 0 | 365.2968 | 0
5 | 26 | 2 | 0 | 0 | 2000 | 4000 | 515 | 0 | 16000 | 0 | 0 | 365.2968 | 0
5 | 26 | 3 | 0 | 0 | 2000 | 4000 | 515 | 0 | 16000 | 0 | 0 | 365.2968 | 0
5 | 26 | 4 | 0 | 0 | 2000 | 4000 | 515 | 0 | 16000 | 0 | 0 | 365.2968 | 0
5 | 26 | 5 | 0 | 0 | 2000 | 4000 | 515 | 0 | 16000 | 0 | 0 | 365.2968 | 0
5 | 26 | 6 | 9.5039 | 14.0218 | 2000 | 4000 | 515 | 14021.845 | 16000 | 0 | 53.3556 | 365.2968 | 0
5 | 26 | 7 | 34.9511 | 51.7039 | 2000 | 4000 | 515 | 51703.919 | 16000 | 0 | 196.7425 | 365.2968 | 0
5 | 26 | 8 | 72.8844 | 108.3265 | 2000 | 4000 | 515 | 108326.506 | 16000 | 0 | 412.2013 | 365.2968 | 0
5 | 26 | 9 | 112.4394 | 168.2456 | 2000 | 4000 | 515 | 168245.646 | 16000 | 0 | 640.2041 | 365.2968 | 0
5 | 26 | 10 | 113.7256 | 170.2694 | 2000 | 4000 | 515 | 170269.422 | 16000 | 0 | 647.905 | 365.2968 | 0
5 | 26 | 11 | 149.7992 | 225.7016 | 2000 | 4000 | 515 | 225701.584 | 16000 | 0 | 858.834 | 365.2968 | 0
5 | 26 | 12 | 99.8626 | 149.1539 | 2000 | 4000 | 515 | 149153.868 | 16000 | 0 | 567.5566 | 365.2968 | 0
5 | 26 | 13 | 155.0786 | 233.8395 | 2000 | 4000 | 515 | 233839.485 | 16000 | 0 | 889.8002 | 365.2968 | 0
5 | 26 | 14 | 119.5383 | 179.1512 | 2000 | 4000 | 515 | 179151.203 | 16000 | 0 | 681.7017 | 365.2968 | 0
5 | 26 | 15 | 84.2116 | 125.5235 | 2000 | 4000 | 515 | 125523.549 | 16000 | 0 | 477.6391 | 365.2968 | 0
5 | 26 | 16 | 72.6042 | 108.043 | 2000 | 4000 | 515 | 108042.953 | 16000 | 0 | 411.1223 | 365.2968 | 0
5 | 26 | 17 | 7.7184 | 11.3989 | 2000 | 4000 | 515 | 11398.882 | 16000 | 0 | 43.3747 | 365.2968 | 0
5 | 26 | 18 | 3.3835 | 4.9908 | 2000 | 4000 | 515 | 4990.791 | 16000 | 0 | 18.9908 | 365.2968 | 0
5 | 26 | 19 | 0 | 0 | 2000 | 4000 | 515 | 0 | 16000 | 0 | 0 | 365.2968 | 0
5 | 26 | 20 | 0 | 0 | 2000 | 4000 | 515 | 0 | 16000 | 0 | 0 | 365.2968 | 0
5 | 26 | 21 | 0 | 0 | 2000 | 4000 | 515 | 0 | 16000 | 0 | 0 | 365.2968 | 0
5 | 26 | 22 | 0 | 0 | 2000 | 4000 | 515 | 0 | 16000 | 0 | 0 | 365.2968 | 0
5 | 26 | 23 | 0 | 0 | 2000 | 4000 | 515 | 0 | 16000 | 0 | 0 | 365.2968 | 0
5 | 27 | 0 | 0 | 0 | 2000 | 4000 | 515 | 0 | 16000 | 0 | 0 | 365.2968 | 0
5 | 27 | 1 | 0 | 0 | 2000 | 4000 | 515 | 0 | 16000 | 0 | 0 | 365.2968 | 0
5 | 27 | 2 | 0 | 0 | 2000 | 4000 | 515 | 0 | 16000 | 0 | 0 | 365.2968 | 0
5 | 27 | 3 | 0 | 0 | 2000 | 4000 | 515 | 0 | 16000 | 0 | 0 | 365.2968 | 0
5 | 27 | 4 | 0 | 0 | 2000 | 4000 | 515 | 0 | 16000 | 0 | 0 | 365.2968 | 0
5 | 27 | 5 | 0 | 0 | 2000 | 4000 | 515 | 0 | 16000 | 0 | 0 | 365.2968 | 0
5 | 27 | 6 | 9.7922 | 14.4514 | 2000 | 4000 | 515 | 14451.398 | 16000 | 0 | 54.9901 | 365.2968 | 0
5 | 27 | 7 | 12.1309 | 17.9105 | 2000 | 4000 | 515 | 17910.478 | 16000 | 0 | 68.1525 | 365.2968 | 0
5 | 27 | 8 | 20.1057 | 29.7139 | 2000 | 4000 | 515 | 29713.894 | 16000 | 0 | 113.0666 | 365.2968 | 0
5 | 27 | 9 | 79.6537 | 118.5674 | 2000 | 4000 | 515 | 118567.443 | 16000 | 0 | 451.1699 | 365.2968 | 0
5 | 27 | 10 | 97.6099 | 145.7406 | 2000 | 4000 | 515 | 145740.569 | 16000 | 0 | 554.5684 | 365.2968 | 0
5 | 27 | 11 | 33.764 | 49.9951 | 2000 | 4000 | 515 | 49995.093 | 16000 | 0 | 190.2401 | 365.2968 | 0
5 | 27 | 12 | 48.2703 | 71.608 | 2000 | 4000 | 515 | 71607.958 | 16000 | 0 | 272.4808 | 365.2968 | 0
5 | 27 | 13 | 59.7371 | 88.7844 | 2000 | 4000 | 515 | 88784.435 | 16000 | 0 | 337.8403 | 365.2968 | 0
5 | 27 | 14 | 89.3054 | 133.4474 | 2000 | 4000 | 515 | 133447.355 | 16000 | 0 | 507.7905 | 365.2968 | 0
5 | 27 | 15 | 87.7599 | 131.1323 | 2000 | 4000 | 515 | 131132.321 | 16000 | 0 | 498.9814 | 365.2968 | 0
5 | 27 | 16 | 95.0289 | 142.1435 | 2000 | 4000 | 515 | 142143.539 | 16000 | 0 | 540.881 | 365.2968 | 0
5 | 27 | 17 | 51.5658 | 76.5808 | 2000 | 4000 | 515 | 76580.82 | 16000 | 0 | 291.4034 | 365.2968 | 0
5 | 27 | 18 | 21.3855 | 31.6389 | 2000 | 4000 | 515 | 31638.915 | 16000 | 0 | 120.3916 | 365.2968 | 0
5 | 27 | 19 | 3.4176 | 5.0407 | 2000 | 4000 | 515 | 5040.716 | 16000 | 0 | 19.1808 | 365.2968 | 0
5 | 27 | 20 | 0 | 0 | 2000 | 1680.4442 | 515 | 0 | 6721.7768 | 0 | 0 | 153.4652 | 0
5 | 27 | 21 | 0 | 0 | 2000 | 4000 | 515 | 0 | 16000 | 0 | 0 | 365.2968 | 0
5 | 27 | 22 | 0 | 0 | 2000 | 4000 | 515 | 0 | 16000 | 0 | 0 | 365.2968 | 0
5 | 27 | 23 | 0 | 0 | 2000 | 4000 | 515 | 0 | 16000 | 0 | 0 | 365.2968 | 0
5 | 28 | 0 | 0 | 0 | 2000 | 4000 | 515 | 0 | 16000 | 0 | 0 | 365.2968 | 0
5 | 28 | 1 | 0 | 0 | 2000 | 4000 | 515 | 0 | 16000 | 0 | 0 | 365.2968 | 0
5 | 28 | 2 | 0 | 0 | 2000 | 4000 | 515 | 0 | 16000 | 0 | 0 | 365.2968 | 0
5 | 28 | 3 | 0 | 0 | 2000 | 4000 | 515 | 0 | 16000 | 0 | 0 | 365.2968 | 0
5 | 28 | 4 | 0 | 0 | 2000 | 4000 | 515 | 0 | 16000 | 0 | 0 | 365.2968 | 0
5 | 28 | 5 | 0 | 0 | 2000 | 4000 | 515 | 0 | 16000 | 0 | 0 | 365.2968 | 0
5 | 28 | 6 | 10.3168 | 15.2288 | 2000 | 4000 | 515 | 15228.764 | 16000 | 0 | 57.9481 | 365.2968 | 0
5 | 28 | 7 | 35.56 | 52.6337 | 9.1873 | 6.0193 | 515 | 52633.651 | 24.0771 | 0 | 200.2803 | 0.54971 | 0
5 | 28 | 8 | 62.5077 | 92.8379 | 0.052315 | 0.034275 | 515 | 92837.926 | 0.1371 | 0 | 353.2646 | 0.0031302 | 0
5 | 28 | 9 | 84.6013 | 126.1013 | 723.2009 | 473.8213 | 515 | 126101.3 | 1895.2851 | 0 | 479.8375 | 43.2714 | 0
5 | 28 | 10 | 102.9273 | 153.9363 | 2000 | 2397.0246 | 515 | 153936.329 | 9588.0984 | 0 | 585.7547 | 218.9064 | 0
5 | 28 | 11 | 77.1187 | 114.9271 | 2000 | 4000 | 515 | 114927.093 | 16000 | 0 | 437.3177 | 365.2968 | 0
5 | 28 | 12 | 124.2157 | 186.9559 | 2000 | 4000 | 515 | 186955.852 | 16000 | 0 | 711.3997 | 365.2968 | 0
5 | 28 | 13 | 80.405 | 119.9093 | 2000 | 4000 | 515 | 119909.288 | 16000 | 0 | 456.2758 | 365.2968 | 0
5 | 28 | 14 | 101.7839 | 151.9521 | 2000 | 4000 | 515 | 151952.134 | 16000 | 0 | 578.2045 | 365.2968 | 0
5 | 28 | 15 | 113.0345 | 168.8686 | 2000 | 4000 | 515 | 168868.643 | 16000 | 0 | 642.5747 | 365.2968 | 0
5 | 28 | 16 | 64.5315 | 95.8049 | 2000 | 4000 | 515 | 95804.877 | 16000 | 0 | 364.5543 | 365.2968 | 0
5 | 28 | 17 | 61.963 | 91.9911 | 2000 | 4000 | 515 | 91991.094 | 16000 | 0 | 350.0422 | 365.2968 | 0
5 | 28 | 18 | 23.4392 | 34.6597 | 2000 | 4000 | 515 | 34659.701 | 16000 | 0 | 131.8862 | 365.2968 | 0
5 | 28 | 19 | 3.3265 | 4.9047 | 2000 | 4000 | 515 | 4904.718 | 16000 | 0 | 18.6633 | 365.2968 | 0
5 | 28 | 20 | 0 | 0 | 2000 | 4000 | 515 | 0 | 16000 | 0 | 0 | 365.2968 | 0
5 | 28 | 21 | 0 | 0 | 2000 | 4000 | 515 | 0 | 16000 | 0 | 0 | 365.2968 | 0
5 | 28 | 22 | 0 | 0 | 2000 | 4000 | 515 | 0 | 16000 | 0 | 0 | 365.2968 | 0
5 | 28 | 23 | 0 | 0 | 2000 | 4000 | 515 | 0 | 16000 | 0 | 0 | 365.2968 | 0
5 | 29 | 0 | 0 | 0 | 2000 | 4000 | 515 | 0 | 16000 | 0 | 0 | 365.2968 | 0
5 | 29 | 1 | 0 | 0 | 2000 | 4000 | 515 | 0 | 16000 | 0 | 0 | 365.2968 | 0
5 | 29 | 2 | 0 | 0 | 2000 | 4000 | 515 | 0 | 16000 | 0 | 0 | 365.2968 | 0
5 | 29 | 3 | 0 | 0 | 2000 | 4000 | 515 | 0 | 16000 | 0 | 0 | 365.2968 | 0
5 | 29 | 4 | 0 | 0 | 2000 | 4000 | 515 | 0 | 16000 | 0 | 0 | 365.2968 | 0
5 | 29 | 5 | 0 | 0 | 2000 | 4000 | 515 | 0 | 16000 | 0 | 0 | 365.2968 | 0
5 | 29 | 6 | 9.378 | 13.8369 | 1198.3406 | 785.1197 | 515 | 13836.907 | 3140.4787 | 0 | 52.6519 | 71.7004 | 0
5 | 29 | 7 | 43.5872 | 64.5307 | 2000 | 2919.7043 | 515 | 64530.694 | 11678.8173 | 0 | 245.5506 | 266.6397 | 0
5 | 29 | 8 | 84.706 | 126.0844 | 2000 | 1708.1433 | 515 | 126084.439 | 6832.5732 | 0 | 479.7734 | 155.9948 | 0
5 | 29 | 9 | 116.1934 | 173.8185 | 1412.5018 | 925.4322 | 515 | 173818.541 | 3701.7288 | 0 | 661.41 | 84.5144 | 0
5 | 29 | 10 | 140.0155 | 210.2497 | 2000 | 2432.1025 | 515 | 210249.656 | 9728.4098 | 0 | 800.0367 | 222.1098 | 0
5 | 29 | 11 | 155.418 | 234.0037 | 2000 | 4000 | 515 | 234003.668 | 16000 | 0 | 890.4249 | 365.2968 | 0
5 | 29 | 12 | 162.1789 | 244.4284 | 2000 | 4000 | 515 | 244428.423 | 16000 | 0 | 930.0929 | 365.2968 | 0
5 | 29 | 13 | 144.6257 | 217.3239 | 2000 | 4000 | 515 | 217323.87 | 16000 | 0 | 826.9554 | 365.2968 | 0
5 | 29 | 14 | 148.5915 | 223.449 | 2000 | 4000 | 515 | 223448.995 | 16000 | 0 | 850.2625 | 365.2968 | 0
5 | 29 | 15 | 98.3468 | 146.7475 | 2000 | 3165.1635 | 515 | 146747.523 | 12660.654 | 0 | 558.4 | 289.056 | 0
5 | 29 | 16 | 60.2845 | 89.5073 | 2000 | 2064.6148 | 515 | 89507.264 | 8258.4594 | 0 | 340.5908 | 188.5493 | 0
5 | 29 | 17 | 61.5158 | 91.3608 | 2000 | 3934.5009 | 515 | 91360.798 | 15738.0037 | 0 | 347.6438 | 359.3152 | 0
5 | 29 | 18 | 23.8662 | 35.2964 | 2000 | 3790.5703 | 515 | 35296.4 | 15162.2812 | 0 | 134.309 | 346.1708 | 0
5 | 29 | 19 | 3.7203 | 5.4867 | 2000 | 4000 | 515 | 5486.655 | 16000 | 0 | 20.8777 | 365.2968 | 0
5 | 29 | 20 | 0 | 0 | 2000 | 4000 | 515 | 0 | 16000 | 0 | 0 | 365.2968 | 0
5 | 29 | 21 | 0 | 0 | 2000 | 4000 | 515 | 0 | 16000 | 0 | 0 | 365.2968 | 0
5 | 29 | 22 | 0 | 0 | 2000 | 4000 | 515 | 0 | 16000 | 0 | 0 | 365.2968 | 0
5 | 29 | 23 | 0 | 0 | 2000 | 4000 | 515 | 0 | 16000 | 0 | 0 | 365.2968 | 0
5 | 30 | 0 | 0 | 0 | 2000 | 4000 | 515 | 0 | 16000 | 0 | 0 | 365.2968 | 0
5 | 30 | 1 | 0 | 0 | 2000 | 4000 | 515 | 0 | 16000 | 0 | 0 | 365.2968 | 0
5 | 30 | 2 | 0 | 0 | 2000 | 4000 | 515 | 0 | 16000 | 0 | 0 | 365.2968 | 0
5 | 30 | 3 | 0 | 0 | 2000 | 4000 | 515 | 0 | 16000 | 0 | 0 | 365.2968 | 0
5 | 30 | 4 | 0 | 0 | 2000 | 4000 | 515 | 0 | 16000 | 0 | 0 | 365.2968 | 0
5 | 30 | 5 | 0 | 0 | 2000 | 4000 | 515 | 0 | 16000 | 0 | 0 | 365.2968 | 0
5 | 30 | 6 | 9.4564 | 13.9504 | 2000 | 4000 | 515 | 13950.363 | 16000 | 0 | 53.0836 | 365.2968 | 0
5 | 30 | 7 | 43.8031 | 64.8433 | 2000 | 4000 | 515 | 64843.293 | 16000 | 0 | 246.7401 | 365.2968 | 0
5 | 30 | 8 | 85.4595 | 127.1628 | 2000 | 1971.2548 | 515 | 127162.767 | 7885.0191 | 0 | 483.8766 | 180.0233 | 0
5 | 30 | 9 | 118.2348 | 176.7744 | 2000 | 3000.0587 | 515 | 176774.419 | 12000.2348 | 0 | 672.6576 | 273.978 | 0
5 | 30 | 10 | 142.5549 | 213.9394 | 2000 | 4000 | 515 | 213939.37 | 16000 | 0 | 814.0768 | 365.2968 | 0
5 | 30 | 11 | 76.7046 | 114.0426 | 2000 | 4000 | 515 | 114042.618 | 16000 | 0 | 433.9521 | 365.2968 | 0
5 | 30 | 12 | 113.4319 | 169.5111 | 2000 | 4000 | 515 | 169511.101 | 16000 | 0 | 645.0194 | 365.2968 | 0
5 | 30 | 13 | 164.4434 | 247.6819 | 2000 | 4000 | 515 | 247681.851 | 16000 | 0 | 942.4728 | 365.2968 | 0
5 | 30 | 14 | 128.2035 | 192.0041 | 2000 | 4000 | 515 | 192004.058 | 16000 | 0 | 730.609 | 365.2968 | 0
5 | 30 | 15 | 39.0856 | 57.8736 | 2000 | 4000 | 515 | 57873.56 | 16000 | 0 | 220.219 | 365.2968 | 0
5 | 30 | 16 | 102.7017 | 153.231 | 2000 | 4000 | 515 | 153231.02 | 16000 | 0 | 583.0709 | 365.2968 | 0
5 | 30 | 17 | 64.5676 | 95.8749 | 2000 | 4000 | 515 | 95874.891 | 16000 | 0 | 364.8207 | 365.2968 | 0
5 | 30 | 18 | 24.1893 | 35.7585 | 2000 | 4000 | 515 | 35758.537 | 16000 | 0 | 136.0675 | 365.2968 | 0
5 | 30 | 19 | 3.2779 | 4.8302 | 2000 | 4000 | 515 | 4830.158 | 16000 | 0 | 18.3796 | 365.2968 | 0
5 | 30 | 20 | 0 | 0 | 2000 | 4000 | 515 | 0 | 16000 | 0 | 0 | 365.2968 | 0
5 | 30 | 21 | 0 | 0 | 2000 | 4000 | 515 | 0 | 16000 | 0 | 0 | 365.2968 | 0
5 | 30 | 22 | 0 | 0 | 2000 | 4000 | 515 | 0 | 16000 | 0 | 0 | 365.2968 | 0
5 | 30 | 23 | 0 | 0 | 2000 | 4000 | 515 | 0 | 16000 | 0 | 0 | 365.2968 | 0
5 | 31 | 0 | 0 | 0 | 2000 | 4000 | 515 | 0 | 16000 | 0 | 0 | 365.2968 | 0
5 | 31 | 1 | 0 | 0 | 2000 | 4000 | 515 | 0 | 16000 | 0 | 0 | 365.2968 | 0
5 | 31 | 2 | 0 | 0 | 2000 | 4000 | 515 | 0 | 16000 | 0 | 0 | 365.2968 | 0
5 | 31 | 3 | 0 | 0 | 2000 | 4000 | 515 | 0 | 16000 | 0 | 0 | 365.2968 | 0
5 | 31 | 4 | 0 | 0 | 2000 | 4000 | 515 | 0 | 16000 | 0 | 0 | 365.2968 | 0
5 | 31 | 5 | 0 | 0 | 2000 | 4000 | 515 | 0 | 16000 | 0 | 0 | 365.2968 | 0
5 | 31 | 6 | 9.2079 | 13.5842 | 2000 | 4000 | 515 | 13584.163 | 16000 | 0 | 51.6901 | 365.2968 | 0
5 | 31 | 7 | 43.7497 | 64.77 | 2000 | 4000 | 515 | 64769.987 | 16000 | 0 | 246.4611 | 365.2968 | 0
5 | 31 | 8 | 85.8871 | 127.8172 | 2000 | 4000 | 515 | 127817.153 | 16000 | 0 | 486.3666 | 365.2968 | 0
5 | 31 | 9 | 119.6211 | 178.8576 | 2000 | 4000 | 515 | 178857.559 | 16000 | 0 | 680.5843 | 365.2968 | 0
5 | 31 | 10 | 145.4463 | 218.3282 | 2000 | 4000 | 515 | 218328.239 | 16000 | 0 | 830.7772 | 365.2968 | 0
5 | 31 | 11 | 162.1658 | 244.1152 | 2000 | 4000 | 515 | 244115.225 | 16000 | 0 | 928.9012 | 365.2968 | 0
5 | 31 | 12 | 166.6667 | 250 | 2000 | 4000 | 515 | 250000 | 16000 | 0 | 951.2938 | 365.2968 | 0
5 | 31 | 13 | 166.6667 | 250 | 2000 | 4000 | 515 | 250000 | 16000 | 0 | 951.2938 | 365.2968 | 0
5 | 31 | 14 | 155.8862 | 234.4727 | 2000 | 4000 | 515 | 234472.671 | 16000 | 0 | 892.2096 | 365.2968 | 0
5 | 31 | 15 | 134.5501 | 201.7156 | 2000 | 4000 | 515 | 201715.619 | 16000 | 0 | 767.5632 | 365.2968 | 0
5 | 31 | 16 | 104.4407 | 155.8704 | 2000 | 4000 | 515 | 155870.363 | 16000 | 0 | 593.114 | 365.2968 | 0
5 | 31 | 17 | 66.3868 | 98.5954 | 2000 | 4000 | 515 | 98595.376 | 16000 | 0 | 375.1727 | 365.2968 | 0
5 | 31 | 18 | 24.3299 | 35.9668 | 2000 | 4000 | 515 | 35966.844 | 16000 | 0 | 136.8601 | 365.2968 | 0
5 | 31 | 19 | 4.1081 | 6.0604 | 2000 | 4000 | 515 | 6060.365 | 16000 | 0 | 23.0607 | 365.2968 | 0
5 | 31 | 20 | 0 | 0 | 336.6387 | 220.5564 | 515 | 0 | 882.2256 | 0 | 0 | 20.1421 | 0
5 | 31 | 21 | 0 | 0 | 2000 | 4000 | 515 | 0 | 16000 | 0 | 0 | 365.2968 | 0
5 | 31 | 22 | 0 | 0 | 2000 | 4000 | 515 | 0 | 16000 | 0 | 0 | 365.2968 | 0
5 | 31 | 23 | 0 | 0 | 2000 | 4000 | 515 | 0 | 16000 | 0 | 0 | 365.2968 | 0
6 | 1 | 0 | 0 | 0 | 2000 | 4000 | 151515 | 0 | 16000 | 135515 | 0 | 365.2968 | 1355.15
6 | 1 | 1 | 0 | 0 | 2000 | 4000 | 151515 | 0 | 16000 | 135515 | 0 | 365.2968 | 1355.15
6 | 1 | 2 | 0 | 0 | 2000 | 4000 | 151515 | 0 | 16000 | 135515 | 0 | 365.2968 | 1355.15
6 | 1 | 3 | 0 | 0 | 2000 | 4000 | 151515 | 0 | 16000 | 135515 | 0 | 365.2968 | 1355.15
6 | 1 | 4 | 0 | 0 | 2000 | 4000 | 151515 | 0 | 16000 | 135515 | 0 | 365.2968 | 1355.15
6 | 1 | 5 | 0 | 0 | 2000 | 4000 | 151515 | 0 | 16000 | 135515 | 0 | 365.2968 | 1355.15
6 | 1 | 6 | 10.0771 | 14.8784 | 2000 | 4000 | 151515 | 14878.396 | 16000 | 120636.604 | 56.6149 | 365.2968 | 1206.366
6 | 1 | 7 | 11.668 | 17.2338 | 2000 | 4000 | 151515 | 17233.793 | 16000 | 118281.207 | 65.5776 | 365.2968 | 1182.8121
6 | 1 | 8 | 29.9914 | 44.3819 | 2000 | 1520.5147 | 151515 | 44381.949 | 6082.0589 | 101050.9921 | 168.8811 | 138.8598 | 1010.5099
6 | 1 | 9 | 112.0745 | 167.6621 | 2000 | 4000 | 151515 | 167662.132 | 16000 | 0 | 637.9838 | 365.2968 | 0
6 | 1 | 10 | 135.7296 | 203.9063 | 2000 | 1708.1433 | 151515 | 203906.314 | 6832.5732 | 0 | 775.8992 | 155.9948 | 0
6 | 1 | 11 | 125.0239 | 187.5361 | 2000 | 4000 | 151515 | 187536.051 | 16000 | 0 | 713.6075 | 365.2968 | 0
6 | 1 | 12 | 141.0668 | 212.2145 | 2000 | 4000 | 151515 | 212214.507 | 16000 | 0 | 807.5133 | 365.2968 | 0
6 | 1 | 13 | 118.4025 | 177.4119 | 2000 | 4000 | 151515 | 177411.901 | 16000 | 0 | 675.0833 | 365.2968 | 0
6 | 1 | 14 | 75.2667 | 112.0313 | 2000 | 4000 | 151515 | 112031.328 | 16000 | 23483.672 | 426.2988 | 365.2968 | 234.8367
6 | 1 | 15 | 42.6153 | 63.1751 | 2000 | 4000 | 151515 | 63175.075 | 16000 | 72339.925 | 240.3922 | 365.2968 | 723.3993
6 | 1 | 16 | 80.9039 | 120.5758 | 2000 | 4000 | 151515 | 120575.789 | 16000 | 14939.211 | 458.812 | 365.2968 | 149.3921
6 | 1 | 17 | 32.6687 | 48.3729 | 2000 | 4000 | 151515 | 48372.901 | 16000 | 87142.099 | 184.0674 | 365.2968 | 871.421
6 | 1 | 18 | 23.5715 | 34.8634 | 2000 | 4000 | 151515 | 34863.397 | 16000 | 100651.603 | 132.6613 | 365.2968 | 1006.516
6 | 1 | 19 | 3.456 | 5.0978 | 2000 | 4000 | 151515 | 5097.82 | 16000 | 130417.18 | 19.3981 | 365.2968 | 1304.1718
6 | 1 | 20 | 0 | 0 | 2000 | 4000 | 151515 | 0 | 16000 | 135515 | 0 | 365.2968 | 1355.15
6 | 1 | 21 | 0 | 0 | 2000 | 4000 | 151515 | 0 | 16000 | 135515 | 0 | 365.2968 | 1355.15
6 | 1 | 22 | 0 | 0 | 2000 | 4000 | 151515 | 0 | 16000 | 135515 | 0 | 365.2968 | 1355.15
6 | 1 | 23 | 0 | 0 | 2000 | 4000 | 151515 | 0 | 16000 | 135515 | 0 | 365.2968 | 1355.15
6 | 2 | 0 | 0 | 0 | 2000 | 4000 | 151515 | 0 | 16000 | 135515 | 0 | 365.2968 | 1355.15
6 | 2 | 1 | 0 | 0 | 2000 | 4000 | 151515 | 0 | 16000 | 135515 | 0 | 365.2968 | 1355.15
6 | 2 | 2 | 0 | 0 | 2000 | 4000 | 151515 | 0 | 16000 | 135515 | 0 | 365.2968 | 1355.15
6 | 2 | 3 | 0 | 0 | 2000 | 4000 | 151515 | 0 | 16000 | 135515 | 0 | 365.2968 | 1355.15
6 | 2 | 4 | 0 | 0 | 2000 | 4000 | 151515 | 0 | 16000 | 135515 | 0 | 365.2968 | 1355.15
6 | 2 | 5 | 0 | 0 | 2000 | 4000 | 151515 | 0 | 16000 | 135515 | 0 | 365.2968 | 1355.15
6 | 2 | 6 | 6.1614 | 9.0875 | 2000 | 4000 | 151515 | 9087.454 | 16000 | 126427.546 | 34.5794 | 365.2968 | 1264.2755
6 | 2 | 7 | 21.0753 | 31.1336 | 2000 | 4000 | 151515 | 31133.602 | 16000 | 104381.398 | 118.4688 | 365.2968 | 1043.814
6 | 2 | 8 | 46.6312 | 69.0719 | 2000 | 4000 | 151515 | 69071.921 | 16000 | 66443.079 | 262.8307 | 365.2968 | 664.4308
6 | 2 | 9 | 79.0867 | 117.5973 | 2000 | 4000 | 151515 | 117597.288 | 16000 | 17917.712 | 447.4783 | 365.2968 | 179.1771
6 | 2 | 10 | 57.4648 | 85.243 | 2000 | 4000 | 151515 | 85242.975 | 16000 | 50272.025 | 324.3644 | 365.2968 | 502.7203
6 | 2 | 11 | 56.0289 | 83.1159 | 2000 | 4000 | 151515 | 83115.86 | 16000 | 52399.14 | 316.2704 | 365.2968 | 523.9914
6 | 2 | 12 | 49.7422 | 73.7567 | 2000 | 4000 | 151515 | 73756.697 | 16000 | 61758.303 | 280.6571 | 365.2968 | 617.583
6 | 2 | 13 | 85.3684 | 127.1446 | 2000 | 4000 | 151515 | 127144.565 | 16000 | 8370.435 | 483.8073 | 365.2968 | 83.7043
6 | 2 | 14 | 119.6611 | 179.1204 | 2000 | 4000 | 151515 | 179120.443 | 16000 | 0 | 681.5846 | 365.2968 | 0
6 | 2 | 15 | 79.8268 | 118.8184 | 2000 | 4000 | 151515 | 118818.415 | 16000 | 16696.585 | 452.1249 | 365.2968 | 166.9659
6 | 2 | 16 | 63.374 | 94.1226 | 2000 | 4000 | 151515 | 94122.579 | 16000 | 41392.421 | 358.1529 | 365.2968 | 413.9242
6 | 2 | 17 | 42.7169 | 63.2844 | 2000 | 4000 | 151515 | 63284.366 | 16000 | 72230.634 | 240.8081 | 365.2968 | 722.3063
6 | 2 | 18 | 24.3922 | 36.0697 | 2000 | 4000 | 151515 | 36069.651 | 16000 | 99445.349 | 137.2513 | 365.2968 | 994.4535
6 | 2 | 19 | 2.0118 | 2.962 | 2000 | 4000 | 151515 | 2962.002 | 16000 | 132552.998 | 11.2709 | 365.2968 | 1325.53
6 | 2 | 20 | 0 | 0 | 2000 | 4000 | 151515 | 0 | 16000 | 135515 | 0 | 365.2968 | 1355.15
6 | 2 | 21 | 0 | 0 | 2000 | 4000 | 151515 | 0 | 16000 | 135515 | 0 | 365.2968 | 1355.15
6 | 2 | 22 | 0 | 0 | 2000 | 4000 | 151515 | 0 | 16000 | 135515 | 0 | 365.2968 | 1355.15
6 | 2 | 23 | 0 | 0 | 2000 | 4000 | 151515 | 0 | 16000 | 135515 | 0 | 365.2968 | 1355.15
6 | 3 | 0 | 0 | 0 | 2000 | 4000 | 151515 | 0 | 16000 | 135515 | 0 | 365.2968 | 1355.15
6 | 3 | 1 | 0 | 0 | 2000 | 4000 | 151515 | 0 | 16000 | 135515 | 0 | 365.2968 | 1355.15
6 | 3 | 2 | 0 | 0 | 2000 | 4000 | 151515 | 0 | 16000 | 135515 | 0 | 365.2968 | 1355.15
6 | 3 | 3 | 0 | 0 | 2000 | 4000 | 151515 | 0 | 16000 | 135515 | 0 | 365.2968 | 1355.15
6 | 3 | 4 | 0 | 0 | 2000 | 4000 | 151515 | 0 | 16000 | 135515 | 0 | 365.2968 | 1355.15
6 | 3 | 5 | 0 | 0 | 2000 | 4000 | 151515 | 0 | 16000 | 135515 | 0 | 365.2968 | 1355.15
6 | 3 | 6 | 9.9553 | 14.6879 | 2000 | 4000 | 151515 | 14687.871 | 16000 | 120827.129 | 55.8899 | 365.2968 | 1208.2713
6 | 3 | 7 | 42.3658 | 62.7303 | 2000 | 4000 | 151515 | 62730.318 | 16000 | 72784.682 | 238.6998 | 365.2968 | 727.8468
6 | 3 | 8 | 72.2094 | 107.3402 | 2000 | 4000 | 151515 | 107340.245 | 16000 | 28174.755 | 408.4484 | 365.2968 | 281.7475
6 | 3 | 9 | 56.9055 | 84.4422 | 2000 | 4000 | 151515 | 84442.221 | 16000 | 51072.779 | 321.3174 | 365.2968 | 510.7278
6 | 3 | 10 | 99.0914 | 148.0055 | 2000 | 4000 | 151515 | 148005.513 | 16000 | 0 | 563.1869 | 365.2968 | 0
6 | 3 | 11 | 93.8467 | 140.0767 | 2000 | 4000 | 151515 | 140076.68 | 16000 | 0 | 533.0163 | 365.2968 | 0
6 | 3 | 12 | 105.6801 | 158.0758 | 2000 | 4000 | 151515 | 158075.814 | 16000 | 0 | 601.5061 | 365.2968 | 0
6 | 3 | 13 | 154.2992 | 233.0427 | 2000 | 4000 | 151515 | 233042.72 | 16000 | 0 | 886.7683 | 365.2968 | 0
6 | 3 | 14 | 143.9652 | 216.9799 | 2000 | 4000 | 151515 | 216979.927 | 16000 | 0 | 825.6466 | 365.2968 | 0
6 | 3 | 15 | 125.1919 | 187.948 | 2000 | 4000 | 151515 | 187948.018 | 16000 | 0 | 715.1751 | 365.2968 | 0
6 | 3 | 16 | 98.6619 | 147.3875 | 2000 | 4000 | 151515 | 147387.472 | 16000 | 0 | 560.8351 | 365.2968 | 0
6 | 3 | 17 | 63.7178 | 94.6839 | 2000 | 4000 | 151515 | 94683.875 | 16000 | 40831.125 | 360.2887 | 365.2968 | 408.3112
6 | 3 | 18 | 25.3488 | 37.4884 | 2000 | 4000 | 151515 | 37488.423 | 16000 | 98026.577 | 142.65 | 365.2968 | 980.2658
6 | 3 | 19 | 4.1919 | 6.1811 | 2000 | 4000 | 151515 | 6181.111 | 16000 | 129333.889 | 23.5202 | 365.2968 | 1293.3389
6 | 3 | 20 | 0 | 0 | 2000 | 4000 | 151515 | 0 | 16000 | 135515 | 0 | 365.2968 | 1355.15
6 | 3 | 21 | 0 | 0 | 2000 | 4000 | 151515 | 0 | 16000 | 135515 | 0 | 365.2968 | 1355.15
6 | 3 | 22 | 0 | 0 | 2000 | 4000 | 151515 | 0 | 16000 | 135515 | 0 | 365.2968 | 1355.15
6 | 3 | 23 | 0 | 0 | 2000 | 4000 | 151515 | 0 | 16000 | 135515 | 0 | 365.2968 | 1355.15
6 | 4 | 0 | 0 | 0 | 2000 | 4000 | 151515 | 0 | 16000 | 135515 | 0 | 365.2968 | 1355.15
6 | 4 | 1 | 0 | 0 | 2000 | 4000 | 151515 | 0 | 16000 | 135515 | 0 | 365.2968 | 1355.15
6 | 4 | 2 | 0 | 0 | 2000 | 4000 | 151515 | 0 | 16000 | 135515 | 0 | 365.2968 | 1355.15
6 | 4 | 3 | 0 | 0 | 2000 | 4000 | 151515 | 0 | 16000 | 135515 | 0 | 365.2968 | 1355.15
6 | 4 | 4 | 0 | 0 | 2000 | 4000 | 151515 | 0 | 16000 | 135515 | 0 | 365.2968 | 1355.15
6 | 4 | 5 | 0.10192 | 0.13634 | 2000 | 4000 | 151515 | 136.345 | 16000 | 135378.655 | 0.51882 | 365.2968 | 1353.7866
6 | 4 | 6 | 9.9991 | 14.7542 | 2000 | 4000 | 151515 | 14754.163 | 16000 | 120760.837 | 56.1422 | 365.2968 | 1207.6084
6 | 4 | 7 | 43.4287 | 64.2961 | 2000 | 4000 | 151515 | 64296.129 | 16000 | 71218.871 | 244.658 | 365.2968 | 712.1887
6 | 4 | 8 | 83.7354 | 124.6189 | 2000 | 4000 | 151515 | 124618.866 | 16000 | 10896.134 | 474.1966 | 365.2968 | 108.9613
6 | 4 | 9 | 115.075 | 172.1141 | 2000 | 4000 | 151515 | 172114.055 | 16000 | 0 | 654.9241 | 365.2968 | 0
6 | 4 | 10 | 138.7526 | 208.4254 | 2000 | 4000 | 151515 | 208425.445 | 16000 | 0 | 793.0953 | 365.2968 | 0
6 | 4 | 11 | 140.9601 | 211.9262 | 2000 | 4000 | 151515 | 211926.186 | 16000 | 0 | 806.4162 | 365.2968 | 0
6 | 4 | 12 | 158.552 | 239.2222 | 2000 | 4000 | 151515 | 239222.18 | 16000 | 0 | 910.2823 | 365.2968 | 0
6 | 4 | 13 | 155.0969 | 233.9388 | 2000 | 4000 | 151515 | 233938.811 | 16000 | 0 | 890.1781 | 365.2968 | 0
6 | 4 | 14 | 144.516 | 217.5447 | 2000 | 4000 | 151515 | 217544.656 | 16000 | 0 | 827.7955 | 365.2968 | 0
6 | 4 | 15 | 106.3054 | 158.993 | 2000 | 4000 | 151515 | 158992.955 | 16000 | 0 | 604.996 | 365.2968 | 0
6 | 4 | 16 | 74.2529 | 110.5014 | 2000 | 4000 | 151515 | 110501.365 | 16000 | 25013.635 | 420.477 | 365.2968 | 250.1363
6 | 4 | 17 | 52.7949 | 78.3437 | 2000 | 4000 | 151515 | 78343.707 | 16000 | 57171.293 | 298.1115 | 365.2968 | 571.7129
6 | 4 | 18 | 17.8327 | 26.363 | 2000 | 4000 | 151515 | 26362.979 | 16000 | 109152.021 | 100.3157 | 365.2968 | 1091.5202
6 | 4 | 19 | 3.8572 | 5.6909 | 2000 | 4000 | 151515 | 5690.869 | 16000 | 129824.131 | 21.6548 | 365.2968 | 1298.2413
6 | 4 | 20 | 0 | 0 | 2000 | 4000 | 151515 | 0 | 16000 | 135515 | 0 | 365.2968 | 1355.15
6 | 4 | 21 | 0 | 0 | 2000 | 4000 | 151515 | 0 | 16000 | 135515 | 0 | 365.2968 | 1355.15
6 | 4 | 22 | 0 | 0 | 2000 | 4000 | 151515 | 0 | 16000 | 135515 | 0 | 365.2968 | 1355.15
6 | 4 | 23 | 0 | 0 | 2000 | 4000 | 151515 | 0 | 16000 | 135515 | 0 | 365.2968 | 1355.15
6 | 5 | 0 | 0 | 0 | 2000 | 4000 | 151515 | 0 | 16000 | 135515 | 0 | 365.2968 | 1355.15
6 | 5 | 1 | 0 | 0 | 2000 | 4000 | 151515 | 0 | 16000 | 135515 | 0 | 365.2968 | 1355.15
6 | 5 | 2 | 0 | 0 | 2000 | 4000 | 151515 | 0 | 16000 | 135515 | 0 | 365.2968 | 1355.15
6 | 5 | 3 | 0 | 0 | 2000 | 4000 | 151515 | 0 | 16000 | 135515 | 0 | 365.2968 | 1355.15
6 | 5 | 4 | 0 | 0 | 2000 | 4000 | 151515 | 0 | 16000 | 135515 | 0 | 365.2968 | 1355.15
6 | 5 | 5 | 0 | 0 | 2000 | 4000 | 151515 | 0 | 16000 | 135515 | 0 | 365.2968 | 1355.15
6 | 5 | 6 | 9.8492 | 14.5479 | 2000 | 4000 | 151515 | 14547.896 | 16000 | 120967.104 | 55.3573 | 365.2968 | 1209.671
6 | 5 | 7 | 41.4218 | 61.3776 | 2000 | 4000 | 151515 | 61377.638 | 16000 | 74137.362 | 233.5527 | 365.2968 | 741.3736
6 | 5 | 8 | 62.8045 | 93.3258 | 2000 | 4000 | 151515 | 93325.769 | 16000 | 42189.231 | 355.1209 | 365.2968 | 421.8923
6 | 5 | 9 | 97.057 | 144.9786 | 2000 | 4000 | 151515 | 144978.571 | 16000 | 0 | 551.6688 | 365.2968 | 0
6 | 5 | 10 | 122.5413 | 183.8493 | 2000 | 4000 | 151515 | 183849.291 | 16000 | 0 | 699.5787 | 365.2968 | 0
6 | 5 | 11 | 137.4738 | 206.8755 | 2000 | 4000 | 151515 | 206875.485 | 16000 | 0 | 787.1974 | 365.2968 | 0
6 | 5 | 12 | 138.3814 | 208.2565 | 2000 | 4000 | 151515 | 208256.527 | 16000 | 0 | 792.4525 | 365.2968 | 0
6 | 5 | 13 | 129.0312 | 193.8603 | 2000 | 4000 | 151515 | 193860.278 | 16000 | 0 | 737.6723 | 365.2968 | 0
6 | 5 | 14 | 121.953 | 182.9531 | 2000 | 4000 | 151515 | 182953.115 | 16000 | 0 | 696.1686 | 365.2968 | 0
6 | 5 | 15 | 104.9744 | 156.9947 | 2000 | 4000 | 151515 | 156994.692 | 16000 | 0 | 597.3923 | 365.2968 | 0
6 | 5 | 16 | 80.8947 | 120.5624 | 2000 | 4000 | 151515 | 120562.384 | 16000 | 14952.616 | 458.761 | 365.2968 | 149.5262
6 | 5 | 17 | 51.8584 | 76.9842 | 2000 | 4000 | 151515 | 76984.234 | 16000 | 58530.766 | 292.9385 | 365.2968 | 585.3077
6 | 5 | 18 | 24.7537 | 36.6307 | 2000 | 4000 | 151515 | 36630.736 | 16000 | 98884.264 | 139.3864 | 365.2968 | 988.8426
6 | 5 | 19 | 4.5634 | 6.7381 | 2000 | 4000 | 151515 | 6738.061 | 16000 | 128776.939 | 25.6395 | 365.2968 | 1287.7694
6 | 5 | 20 | 0 | 0 | 2000 | 4000 | 151515 | 0 | 16000 | 135515 | 0 | 365.2968 | 1355.15
6 | 5 | 21 | 0 | 0 | 2000 | 4000 | 151515 | 0 | 16000 | 135515 | 0 | 365.2968 | 1355.15
6 | 5 | 22 | 0 | 0 | 2000 | 4000 | 151515 | 0 | 16000 | 135515 | 0 | 365.2968 | 1355.15
6 | 5 | 23 | 0 | 0 | 2000 | 4000 | 151515 | 0 | 16000 | 135515 | 0 | 365.2968 | 1355.15
6 | 6 | 0 | 0 | 0 | 2000 | 4000 | 151515 | 0 | 16000 | 135515 | 0 | 365.2968 | 1355.15
6 | 6 | 1 | 0 | 0 | 2000 | 4000 | 151515 | 0 | 16000 | 135515 | 0 | 365.2968 | 1355.15
6 | 6 | 2 | 0 | 0 | 2000 | 4000 | 151515 | 0 | 16000 | 135515 | 0 | 365.2968 | 1355.15
6 | 6 | 3 | 0 | 0 | 2000 | 4000 | 151515 | 0 | 16000 | 135515 | 0 | 365.2968 | 1355.15
6 | 6 | 4 | 0 | 0 | 2000 | 3838.1501 | 151515 | 0 | 15352.6005 | 136162.3995 | 0 | 350.516 | 1361.624
6 | 6 | 5 | 0.065606 | 0.084408 | 512.7038 | 335.9094 | 151515 | 84.408 | 1343.6376 | 150086.9544 | 0.32119 | 30.6767 | 1500.8695
6 | 6 | 6 | 9.5818 | 14.1535 | 2000 | 3123.3337 | 151515 | 14153.465 | 12493.3347 | 124868.2003 | 53.8564 | 285.236 | 1248.682
6 | 6 | 7 | 40.9994 | 60.7553 | 2000 | 4000 | 151515 | 60755.264 | 16000 | 74759.736 | 231.1844 | 365.2968 | 747.5974
6 | 6 | 8 | 78.9324 | 117.5392 | 2000 | 3040.7829 | 151515 | 117539.245 | 12163.1317 | 21812.6233 | 447.2574 | 277.6971 | 218.1262
6 | 6 | 9 | 110.1621 | 164.8141 | 2000 | 4000 | 151515 | 164814.059 | 16000 | 0 | 627.1463 | 365.2968 | 0
6 | 6 | 10 | 133.3188 | 200.2838 | 2000 | 4000 | 151515 | 200283.752 | 16000 | 0 | 762.1147 | 365.2968 | 0
6 | 6 | 11 | 148.481 | 223.7369 | 2000 | 4000 | 151515 | 223736.864 | 16000 | 0 | 851.3579 | 365.2968 | 0
6 | 6 | 12 | 155.1349 | 234.0875 | 2000 | 4000 | 151515 | 234087.483 | 16000 | 0 | 890.7438 | 365.2968 | 0
6 | 6 | 13 | 153.2426 | 231.1266 | 2000 | 4000 | 151515 | 231126.611 | 16000 | 0 | 879.4772 | 365.2968 | 0
6 | 6 | 14 | 107.3665 | 160.6799 | 2000 | 4000 | 151515 | 160679.897 | 16000 | 0 | 611.4151 | 365.2968 | 0
6 | 6 | 15 | 122.4813 | 183.7396 | 2000 | 4000 | 151515 | 183739.602 | 16000 | 0 | 699.1613 | 365.2968 | 0
6 | 6 | 16 | 95.4806 | 142.6207 | 2000 | 4000 | 151515 | 142620.657 | 16000 | 0 | 542.6966 | 365.2968 | 0
6 | 6 | 17 | 61.27 | 91.0923 | 2000 | 4000 | 151515 | 91092.309 | 16000 | 44422.691 | 346.6222 | 365.2968 | 444.2269
6 | 6 | 18 | 24.6289 | 36.4616 | 2000 | 4000 | 151515 | 36461.609 | 16000 | 99053.391 | 138.7428 | 365.2968 | 990.5339
6 | 6 | 19 | 4.1465 | 6.123 | 2000 | 4000 | 151515 | 6122.993 | 16000 | 129392.007 | 23.2991 | 365.2968 | 1293.9201
6 | 6 | 20 | 0 | 0 | 2000 | 4000 | 151515 | 0 | 16000 | 135515 | 0 | 365.2968 | 1355.15
6 | 6 | 21 | 0 | 0 | 2000 | 4000 | 151515 | 0 | 16000 | 135515 | 0 | 365.2968 | 1355.15
6 | 6 | 22 | 0 | 0 | 2000 | 4000 | 151515 | 0 | 16000 | 135515 | 0 | 365.2968 | 1355.15
6 | 6 | 23 | 0 | 0 | 2000 | 4000 | 151515 | 0 | 16000 | 135515 | 0 | 365.2968 | 1355.15
6 | 7 | 0 | 0 | 0 | 2000 | 4000 | 151515 | 0 | 16000 | 135515 | 0 | 365.2968 | 1355.15
6 | 7 | 1 | 0 | 0 | 2000 | 4000 | 151515 | 0 | 16000 | 135515 | 0 | 365.2968 | 1355.15
6 | 7 | 2 | 0 | 0 | 2000 | 4000 | 151515 | 0 | 16000 | 135515 | 0 | 365.2968 | 1355.15
6 | 7 | 3 | 0 | 0 | 2000 | 4000 | 151515 | 0 | 16000 | 135515 | 0 | 365.2968 | 1355.15
6 | 7 | 4 | 0 | 0 | 2000 | 4000 | 151515 | 0 | 16000 | 135515 | 0 | 365.2968 | 1355.15
6 | 7 | 5 | 0.070251 | 0.091048 | 2000 | 4000 | 151515 | 91.048 | 16000 | 135423.952 | 0.34645 | 365.2968 | 1354.2395
6 | 7 | 6 | 9.8404 | 14.5354 | 2000 | 4000 | 151515 | 14535.388 | 16000 | 120979.612 | 55.3097 | 365.2968 | 1209.7961
6 | 7 | 7 | 41.1638 | 60.9917 | 2000 | 4000 | 151515 | 60991.743 | 16000 | 74523.257 | 232.0843 | 365.2968 | 745.2326
6 | 7 | 8 | 80.1633 | 119.3303 | 2000 | 4000 | 151515 | 119330.338 | 16000 | 16184.662 | 454.0728 | 365.2968 | 161.8466
6 | 7 | 9 | 111.937 | 167.4005 | 2000 | 4000 | 151515 | 167400.549 | 16000 | 0 | 636.9884 | 365.2968 | 0
6 | 7 | 10 | 136.4888 | 204.9551 | 2000 | 4000 | 151515 | 204955.091 | 16000 | 0 | 779.89 | 365.2968 | 0
6 | 7 | 11 | 152.2225 | 229.2798 | 2000 | 4000 | 151515 | 229279.789 | 16000 | 0 | 872.4497 | 365.2968 | 0
6 | 7 | 12 | 159.3849 | 240.4806 | 2000 | 4000 | 151515 | 240480.603 | 16000 | 0 | 915.0708 | 365.2968 | 0
6 | 7 | 13 | 157.4297 | 237.4679 | 2000 | 4000 | 151515 | 237467.883 | 16000 | 0 | 903.6069 | 365.2968 | 0
6 | 7 | 14 | 145.4549 | 219.0096 | 2000 | 4000 | 151515 | 219009.622 | 16000 | 0 | 833.3699 | 365.2968 | 0
6 | 7 | 15 | 125.4824 | 188.3209 | 2000 | 4000 | 151515 | 188320.876 | 16000 | 0 | 716.5939 | 365.2968 | 0
6 | 7 | 16 | 70.6277 | 105.126 | 2000 | 4000 | 151515 | 105125.978 | 16000 | 30389.022 | 400.0227 | 365.2968 | 303.8902
6 | 7 | 17 | 62.4101 | 92.795 | 2000 | 4000 | 151515 | 92795.047 | 16000 | 42719.953 | 353.1014 | 365.2968 | 427.1995
6 | 7 | 18 | 24.39 | 36.1077 | 2000 | 4000 | 151515 | 36107.662 | 16000 | 99407.338 | 137.396 | 365.2968 | 994.0734
6 | 7 | 19 | 4.0163 | 5.9307 | 2000 | 4000 | 151515 | 5930.692 | 16000 | 129584.308 | 22.5673 | 365.2968 | 1295.8431
6 | 7 | 20 | 0 | 0 | 2000 | 4000 | 151515 | 0 | 16000 | 135515 | 0 | 365.2968 | 1355.15
6 | 7 | 21 | 0 | 0 | 2000 | 4000 | 151515 | 0 | 16000 | 135515 | 0 | 365.2968 | 1355.15
6 | 7 | 22 | 0 | 0 | 2000 | 4000 | 151515 | 0 | 16000 | 135515 | 0 | 365.2968 | 1355.15
6 | 7 | 23 | 0 | 0 | 2000 | 4000 | 151515 | 0 | 16000 | 135515 | 0 | 365.2968 | 1355.15
6 | 8 | 0 | 0 | 0 | 2000 | 4000 | 151515 | 0 | 16000 | 135515 | 0 | 365.2968 | 1355.15
6 | 8 | 1 | 0 | 0 | 2000 | 4000 | 151515 | 0 | 16000 | 135515 | 0 | 365.2968 | 1355.15
6 | 8 | 2 | 0 | 0 | 2000 | 4000 | 151515 | 0 | 16000 | 135515 | 0 | 365.2968 | 1355.15
6 | 8 | 3 | 0 | 0 | 2000 | 4000 | 151515 | 0 | 16000 | 135515 | 0 | 365.2968 | 1355.15
6 | 8 | 4 | 0 | 0 | 2000 | 4000 | 151515 | 0 | 16000 | 135515 | 0 | 365.2968 | 1355.15
6 | 8 | 5 | 0.27243 | 0.39038 | 2000 | 4000 | 151515 | 390.375 | 16000 | 135124.625 | 1.4854 | 365.2968 | 1351.2462
6 | 8 | 6 | 8.9174 | 13.171 | 2000 | 4000 | 151515 | 13171.047 | 16000 | 122343.953 | 50.1181 | 365.2968 | 1223.4395
6 | 8 | 7 | 41.6531 | 61.7479 | 2000 | 4000 | 151515 | 61747.926 | 16000 | 73767.074 | 234.9617 | 365.2968 | 737.6707
6 | 8 | 8 | 79.8543 | 119.0634 | 2000 | 4000 | 151515 | 119063.413 | 16000 | 16451.587 | 453.0571 | 365.2968 | 164.5159
6 | 8 | 9 | 109.4876 | 164.1611 | 2000 | 4000 | 151515 | 164161.127 | 16000 | 0 | 624.6618 | 365.2968 | 0
6 | 8 | 10 | 130.8037 | 197.1173 | 2000 | 4000 | 151515 | 197117.331 | 16000 | 0 | 750.0659 | 365.2968 | 0
6 | 8 | 11 | 143.1727 | 216.6651 | 2000 | 4000 | 151515 | 216665.129 | 16000 | 0 | 824.4487 | 365.2968 | 0
6 | 8 | 12 | 146.1381 | 221.7999 | 2000 | 4000 | 151515 | 221799.924 | 16000 | 0 | 843.9875 | 365.2968 | 0
6 | 8 | 13 | 125.9701 | 190.4833 | 2000 | 4000 | 151515 | 190483.349 | 16000 | 0 | 724.8225 | 365.2968 | 0
6 | 8 | 14 | 104.6582 | 157.612 | 2000 | 4000 | 151515 | 157612.002 | 16000 | 0 | 599.7413 | 365.2968 | 0
6 | 8 | 15 | 109.3084 | 164.8704 | 2000 | 4000 | 151515 | 164870.358 | 16000 | 0 | 627.3606 | 365.2968 | 0
6 | 8 | 16 | 88.9309 | 133.3049 | 2000 | 4000 | 151515 | 133304.926 | 16000 | 2210.074 | 507.2486 | 365.2968 | 22.1007
6 | 8 | 17 | 60.768 | 90.5287 | 2000 | 4000 | 151515 | 90528.736 | 16000 | 44986.264 | 344.4777 | 365.2968 | 449.8626
6 | 8 | 18 | 23.2841 | 34.4897 | 2000 | 4000 | 151515 | 34489.668 | 16000 | 101025.332 | 131.2392 | 365.2968 | 1010.2533
6 | 8 | 19 | 3.7369 | 5.519 | 2000 | 4000 | 151515 | 5518.98 | 16000 | 129996.02 | 21.0007 | 365.2968 | 1299.9602
6 | 8 | 20 | 0 | 0 | 2000 | 4000 | 151515 | 0 | 16000 | 135515 | 0 | 365.2968 | 1355.15
6 | 8 | 21 | 0 | 0 | 2000 | 4000 | 151515 | 0 | 16000 | 135515 | 0 | 365.2968 | 1355.15
6 | 8 | 22 | 0 | 0 | 2000 | 4000 | 151515 | 0 | 16000 | 135515 | 0 | 365.2968 | 1355.15
6 | 8 | 23 | 0 | 0 | 2000 | 4000 | 151515 | 0 | 16000 | 135515 | 0 | 365.2968 | 1355.15
6 | 9 | 0 | 0 | 0 | 2000 | 4000 | 151515 | 0 | 16000 | 135515 | 0 | 365.2968 | 1355.15
6 | 9 | 1 | 0 | 0 | 2000 | 4000 | 151515 | 0 | 16000 | 135515 | 0 | 365.2968 | 1355.15
6 | 9 | 2 | 0 | 0 | 2000 | 4000 | 151515 | 0 | 16000 | 135515 | 0 | 365.2968 | 1355.15
6 | 9 | 3 | 0 | 0 | 2000 | 4000 | 151515 | 0 | 16000 | 135515 | 0 | 365.2968 | 1355.15
6 | 9 | 4 | 0 | 0 | 2000 | 4000 | 151515 | 0 | 16000 | 135515 | 0 | 365.2968 | 1355.15
6 | 9 | 5 | 0.17058 | 0.23964 | 2000 | 4000 | 151515 | 239.641 | 16000 | 135275.359 | 0.91188 | 365.2968 | 1352.7536
6 | 9 | 6 | 9.3299 | 13.7833 | 2000 | 4000 | 151515 | 13783.332 | 16000 | 121731.668 | 52.448 | 365.2968 | 1217.3167
6 | 9 | 7 | 32.642 | 48.343 | 2000 | 4000 | 151515 | 48343.034 | 16000 | 87171.966 | 183.9537 | 365.2968 | 871.7197
6 | 9 | 8 | 77.2624 | 115.1405 | 2000 | 4000 | 151515 | 115140.485 | 16000 | 20374.515 | 438.1297 | 365.2968 | 203.7451
6 | 9 | 9 | 106.8405 | 160.0198 | 2000 | 4000 | 151515 | 160019.813 | 16000 | 0 | 608.9034 | 365.2968 | 0
6 | 9 | 10 | 129.6177 | 194.9928 | 2000 | 4000 | 151515 | 194992.846 | 16000 | 0 | 741.9819 | 365.2968 | 0
6 | 9 | 11 | 144.3562 | 217.8812 | 2000 | 4000 | 151515 | 217881.224 | 16000 | 0 | 829.0762 | 365.2968 | 0
6 | 9 | 12 | 150.3086 | 227.262 | 2000 | 4000 | 151515 | 227262.03 | 16000 | 0 | 864.7718 | 365.2968 | 0
6 | 9 | 13 | 148.0757 | 223.8602 | 2000 | 4000 | 151515 | 223860.24 | 16000 | 0 | 851.8274 | 365.2968 | 0
6 | 9 | 14 | 137.4454 | 207.369 | 2000 | 4000 | 151515 | 207369.034 | 16000 | 0 | 789.0755 | 365.2968 | 0
6 | 9 | 15 | 118.974 | 178.8327 | 2000 | 4000 | 151515 | 178832.67 | 16000 | 0 | 680.4896 | 365.2968 | 0
6 | 9 | 16 | 88.8715 | 132.8477 | 2000 | 4000 | 151515 | 132847.694 | 16000 | 2667.306 | 505.5087 | 365.2968 | 26.6731
6 | 9 | 17 | 58.883 | 87.5916 | 2000 | 4000 | 151515 | 87591.598 | 16000 | 47923.402 | 333.3014 | 365.2968 | 479.234
6 | 9 | 18 | 24.8891 | 36.8602 | 2000 | 4000 | 151515 | 36860.232 | 16000 | 98654.768 | 140.2596 | 365.2968 | 986.5477
6 | 9 | 19 | 5.0405 | 7.4458 | 2000 | 4000 | 151515 | 7445.808 | 16000 | 128069.192 | 28.3326 | 365.2968 | 1280.6919
6 | 9 | 20 | 0 | 0 | 2000 | 4000 | 151515 | 0 | 16000 | 135515 | 0 | 365.2968 | 1355.15
6 | 9 | 21 | 0 | 0 | 2000 | 4000 | 151515 | 0 | 16000 | 135515 | 0 | 365.2968 | 1355.15
6 | 9 | 22 | 0 | 0 | 2000 | 4000 | 151515 | 0 | 16000 | 135515 | 0 | 365.2968 | 1355.15
6 | 9 | 23 | 0 | 0 | 2000 | 4000 | 151515 | 0 | 16000 | 135515 | 0 | 365.2968 | 1355.15
6 | 10 | 0 | 0 | 0 | 2000 | 4000 | 151515 | 0 | 16000 | 135515 | 0 | 365.2968 | 1355.15
6 | 10 | 1 | 0 | 0 | 2000 | 4000 | 151515 | 0 | 16000 | 135515 | 0 | 365.2968 | 1355.15
6 | 10 | 2 | 0 | 0 | 2000 | 4000 | 151515 | 0 | 16000 | 135515 | 0 | 365.2968 | 1355.15
6 | 10 | 3 | 0 | 0 | 2000 | 4000 | 151515 | 0 | 16000 | 135515 | 0 | 365.2968 | 1355.15
6 | 10 | 4 | 0 | 0 | 2000 | 4000 | 151515 | 0 | 16000 | 135515 | 0 | 365.2968 | 1355.15
6 | 10 | 5 | 0 | 0 | 2000 | 4000 | 151515 | 0 | 16000 | 135515 | 0 | 365.2968 | 1355.15
6 | 10 | 6 | 10.4232 | 15.3996 | 2000 | 4000 | 151515 | 15399.581 | 16000 | 120115.419 | 58.5981 | 365.2968 | 1201.1542
6 | 10 | 7 | 40.3527 | 59.8185 | 2000 | 4000 | 151515 | 59818.507 | 16000 | 75696.493 | 227.6199 | 365.2968 | 756.9649
6 | 10 | 8 | 76.8012 | 114.4567 | 2000 | 4000 | 151515 | 114456.678 | 16000 | 21058.322 | 435.5277 | 365.2968 | 210.5832
6 | 10 | 9 | 106.0715 | 158.9053 | 2000 | 4000 | 151515 | 158905.251 | 16000 | 0 | 604.6623 | 365.2968 | 0
6 | 10 | 10 | 128.56 | 193.4232 | 2000 | 4000 | 151515 | 193423.166 | 16000 | 0 | 736.009 | 365.2968 | 0
6 | 10 | 11 | 143.104 | 215.8719 | 2000 | 4000 | 151515 | 215871.918 | 16000 | 0 | 821.4304 | 365.2968 | 0
6 | 10 | 12 | 148.8988 | 224.977 | 2000 | 4000 | 151515 | 224977.035 | 16000 | 0 | 856.077 | 365.2968 | 0
6 | 10 | 13 | 142.7607 | 215.4263 | 2000 | 4000 | 151515 | 215426.288 | 16000 | 0 | 819.7347 | 365.2968 | 0
6 | 10 | 14 | 131.7446 | 198.3174 | 2000 | 4000 | 151515 | 198317.377 | 16000 | 0 | 754.6323 | 365.2968 | 0
6 | 10 | 15 | 112.3491 | 168.561 | 2000 | 4000 | 151515 | 168560.998 | 16000 | 0 | 641.4041 | 365.2968 | 0
6 | 10 | 16 | 87.0225 | 129.9964 | 2000 | 4000 | 151515 | 129996.379 | 16000 | 5518.621 | 494.659 | 365.2968 | 55.1862
6 | 10 | 17 | 43.468 | 64.5062 | 2000 | 4000 | 151515 | 64506.236 | 16000 | 71008.764 | 245.4575 | 365.2968 | 710.0876
6 | 10 | 18 | 21.4617 | 31.7662 | 2000 | 4000 | 151515 | 31766.247 | 16000 | 103748.753 | 120.8761 | 365.2968 | 1037.4875
6 | 10 | 19 | 4.6235 | 6.8292 | 2000 | 4000 | 151515 | 6829.202 | 16000 | 128685.798 | 25.9863 | 365.2968 | 1286.858
6 | 10 | 20 | 0 | 0 | 2000 | 4000 | 151515 | 0 | 16000 | 135515 | 0 | 365.2968 | 1355.15
6 | 10 | 21 | 0 | 0 | 2000 | 4000 | 151515 | 0 | 16000 | 135515 | 0 | 365.2968 | 1355.15
6 | 10 | 22 | 0 | 0 | 2000 | 4000 | 151515 | 0 | 16000 | 135515 | 0 | 365.2968 | 1355.15
6 | 10 | 23 | 0 | 0 | 2000 | 4000 | 151515 | 0 | 16000 | 135515 | 0 | 365.2968 | 1355.15
6 | 11 | 0 | 0 | 0 | 2000 | 4000 | 151515 | 0 | 16000 | 135515 | 0 | 365.2968 | 1355.15
6 | 11 | 1 | 0 | 0 | 2000 | 4000 | 151515 | 0 | 16000 | 135515 | 0 | 365.2968 | 1355.15
6 | 11 | 2 | 0 | 0 | 2000 | 4000 | 151515 | 0 | 16000 | 135515 | 0 | 365.2968 | 1355.15
6 | 11 | 3 | 0 | 0 | 2000 | 4000 | 151515 | 0 | 16000 | 135515 | 0 | 365.2968 | 1355.15
6 | 11 | 4 | 0 | 0 | 2000 | 4000 | 151515 | 0 | 16000 | 135515 | 0 | 365.2968 | 1355.15
6 | 11 | 5 | 0 | 0 | 2000 | 4000 | 151515 | 0 | 16000 | 135515 | 0 | 365.2968 | 1355.15
6 | 11 | 6 | 11.5404 | 17.0506 | 2000 | 4000 | 151515 | 17050.55 | 16000 | 118464.45 | 64.8803 | 365.2968 | 1184.6445
6 | 11 | 7 | 39.8256 | 59.0156 | 2000 | 4000 | 151515 | 59015.608 | 16000 | 76499.392 | 224.5647 | 365.2968 | 764.9939
6 | 11 | 8 | 74.0187 | 110.231 | 2000 | 4000 | 151515 | 110230.959 | 16000 | 25284.041 | 419.4481 | 365.2968 | 252.8404
6 | 11 | 9 | 102.6418 | 153.6497 | 2000 | 4000 | 151515 | 153649.725 | 16000 | 0 | 584.6641 | 365.2968 | 0
6 | 11 | 10 | 124.5321 | 187.2439 | 2000 | 4000 | 151515 | 187243.919 | 16000 | 0 | 712.4959 | 365.2968 | 0
6 | 11 | 11 | 138.4841 | 208.9017 | 52.3149 | 34.2753 | 151515 | 208901.721 | 137.1011 | 0 | 794.9076 | 3.1302 | 0
6 | 11 | 12 | 145.2342 | 219.3629 | 2000 | 4000 | 151515 | 219362.873 | 16000 | 0 | 834.7141 | 365.2968 | 0
6 | 11 | 13 | 81.3853 | 121.4632 | 2000 | 4000 | 151515 | 121463.237 | 16000 | 14051.763 | 462.1889 | 365.2968 | 140.5176
6 | 11 | 14 | 26.1386 | 38.7098 | 2000 | 4000 | 151515 | 38709.809 | 16000 | 96805.191 | 147.2976 | 365.2968 | 968.0519
6 | 11 | 15 | 29.7585 | 44.0821 | 2000 | 4000 | 151515 | 44082.091 | 16000 | 91432.909 | 167.7401 | 365.2968 | 914.3291
6 | 11 | 16 | 34.3256 | 50.8658 | 2000 | 4000 | 151515 | 50865.836 | 16000 | 84649.164 | 193.5534 | 365.2968 | 846.4916
6 | 11 | 17 | 40.8876 | 60.6356 | 2000 | 4000 | 151515 | 60635.572 | 16000 | 74879.428 | 230.729 | 365.2968 | 748.7943
6 | 11 | 18 | 17.9064 | 26.4839 | 2000 | 4000 | 151515 | 26483.936 | 16000 | 109031.064 | 100.776 | 365.2968 | 1090.3106
6 | 11 | 19 | 5.0443 | 7.4487 | 2000 | 4000 | 151515 | 7448.703 | 16000 | 128066.297 | 28.3436 | 365.2968 | 1280.663
6 | 11 | 20 | 0 | 0 | 2000 | 4000 | 151515 | 0 | 16000 | 135515 | 0 | 365.2968 | 1355.15
6 | 11 | 21 | 0 | 0 | 2000 | 4000 | 151515 | 0 | 16000 | 135515 | 0 | 365.2968 | 1355.15
6 | 11 | 22 | 0 | 0 | 2000 | 4000 | 151515 | 0 | 16000 | 135515 | 0 | 365.2968 | 1355.15
6 | 11 | 23 | 0 | 0 | 2000 | 4000 | 151515 | 0 | 16000 | 135515 | 0 | 365.2968 | 1355.15
6 | 12 | 0 | 0 | 0 | 2000 | 4000 | 151515 | 0 | 16000 | 135515 | 0 | 365.2968 | 1355.15
6 | 12 | 1 | 0 | 0 | 2000 | 4000 | 151515 | 0 | 16000 | 135515 | 0 | 365.2968 | 1355.15
6 | 12 | 2 | 0 | 0 | 2000 | 4000 | 151515 | 0 | 16000 | 135515 | 0 | 365.2968 | 1355.15
6 | 12 | 3 | 0 | 0 | 2000 | 4000 | 151515 | 0 | 16000 | 135515 | 0 | 365.2968 | 1355.15
6 | 12 | 4 | 0 | 0 | 2000 | 4000 | 151515 | 0 | 16000 | 135515 | 0 | 365.2968 | 1355.15
6 | 12 | 5 | 0 | 0 | 2000 | 4000 | 151515 | 0 | 16000 | 135515 | 0 | 365.2968 | 1355.15
6 | 12 | 6 | 9.3763 | 13.8489 | 2000 | 4000 | 151515 | 13848.934 | 16000 | 121666.066 | 52.6976 | 365.2968 | 1216.6607
6 | 12 | 7 | 30.7802 | 45.5601 | 2000 | 4000 | 151515 | 45560.123 | 16000 | 89954.877 | 173.3642 | 365.2968 | 899.5488
6 | 12 | 8 | 60.8703 | 90.4674 | 2000 | 4000 | 151515 | 90467.358 | 16000 | 45047.642 | 344.2441 | 365.2968 | 450.4764
6 | 12 | 9 | 84.5853 | 126.2013 | 2000 | 4000 | 151515 | 126201.317 | 16000 | 9313.683 | 480.2181 | 365.2968 | 93.1368
6 | 12 | 10 | 105.4103 | 157.8531 | 2000 | 4000 | 151515 | 157853.149 | 16000 | 0 | 600.6589 | 365.2968 | 0
6 | 12 | 11 | 129.0559 | 194.1842 | 2000 | 4000 | 151515 | 194184.221 | 16000 | 0 | 738.905 | 365.2968 | 0
6 | 12 | 12 | 140.9381 | 212.7939 | 2000 | 4000 | 151515 | 212793.861 | 16000 | 0 | 809.7179 | 365.2968 | 0
6 | 12 | 13 | 137.6588 | 207.8706 | 2000 | 4000 | 151515 | 207870.57 | 16000 | 0 | 790.9839 | 365.2968 | 0
6 | 12 | 14 | 102.1948 | 153.2335 | 2000 | 4000 | 151515 | 153233.49 | 16000 | 0 | 583.0803 | 365.2968 | 0
6 | 12 | 15 | 108.0644 | 162.302 | 2000 | 4000 | 151515 | 162302.047 | 16000 | 0 | 617.5877 | 365.2968 | 0
6 | 12 | 16 | 83.702 | 125.0805 | 2000 | 4000 | 151515 | 125080.509 | 16000 | 10434.491 | 475.9532 | 365.2968 | 104.3449
6 | 12 | 17 | 39.4851 | 58.5663 | 2000 | 4000 | 151515 | 58566.284 | 16000 | 76948.716 | 222.855 | 365.2968 | 769.4872
6 | 12 | 18 | 22.3736 | 33.1139 | 2000 | 4000 | 151515 | 33113.856 | 16000 | 102401.144 | 126.004 | 365.2968 | 1024.0114
6 | 12 | 19 | 4.8145 | 7.1092 | 2000 | 4000 | 151515 | 7109.172 | 16000 | 128405.828 | 27.0516 | 365.2968 | 1284.0583
6 | 12 | 20 | 0 | 0 | 2000 | 4000 | 151515 | 0 | 16000 | 135515 | 0 | 365.2968 | 1355.15
6 | 12 | 21 | 0 | 0 | 1356.7517 | 888.9063 | 151515 | 0 | 3555.6251 | 147959.3749 | 0 | 81.1787 | 1479.5937
6 | 12 | 22 | 0 | 0 | 2000 | 4000 | 151515 | 0 | 16000 | 135515 | 0 | 365.2968 | 1355.15
6 | 12 | 23 | 0 | 0 | 2000 | 4000 | 151515 | 0 | 16000 | 135515 | 0 | 365.2968 | 1355.15
6 | 13 | 0 | 0 | 0 | 2000 | 4000 | 151515 | 0 | 16000 | 135515 | 0 | 365.2968 | 1355.15
6 | 13 | 1 | 0 | 0 | 2000 | 4000 | 151515 | 0 | 16000 | 135515 | 0 | 365.2968 | 1355.15
6 | 13 | 2 | 0 | 0 | 2000 | 4000 | 151515 | 0 | 16000 | 135515 | 0 | 365.2968 | 1355.15
6 | 13 | 3 | 0 | 0 | 2000 | 4000 | 151515 | 0 | 16000 | 135515 | 0 | 365.2968 | 1355.15
6 | 13 | 4 | 0 | 0 | 2000 | 4000 | 151515 | 0 | 16000 | 135515 | 0 | 365.2968 | 1355.15
6 | 13 | 5 | 0 | 0 | 2000 | 4000 | 151515 | 0 | 16000 | 135515 | 0 | 365.2968 | 1355.15
6 | 13 | 6 | 9.8624 | 14.564 | 2000 | 4000 | 151515 | 14563.976 | 16000 | 120951.024 | 55.4185 | 365.2968 | 1209.5102
6 | 13 | 7 | 11.645 | 17.2012 | 2000 | 4000 | 151515 | 17201.236 | 16000 | 118313.764 | 65.4537 | 365.2968 | 1183.1376
6 | 13 | 8 | 30.3432 | 44.907 | 2000 | 4000 | 151515 | 44907.045 | 16000 | 90607.955 | 170.8792 | 365.2968 | 906.0796
6 | 13 | 9 | 46.6825 | 69.2201 | 2000 | 4000 | 151515 | 69220.081 | 16000 | 66294.919 | 263.3945 | 365.2968 | 662.9492
6 | 13 | 10 | 44.2428 | 65.5962 | 2000 | 4000 | 151515 | 65596.227 | 16000 | 69918.773 | 249.6051 | 365.2968 | 699.1877
6 | 13 | 11 | 71.7714 | 106.7929 | 2000 | 4000 | 151515 | 106792.93 | 16000 | 28722.07 | 406.3658 | 365.2968 | 287.2207
6 | 13 | 12 | 78.9301 | 117.5454 | 2000 | 4000 | 151515 | 117545.443 | 16000 | 17969.557 | 447.281 | 365.2968 | 179.6956
6 | 13 | 13 | 60.4018 | 89.7376 | 2000 | 4000 | 151515 | 89737.604 | 16000 | 45777.396 | 341.4673 | 365.2968 | 457.774
6 | 13 | 14 | 93.5107 | 139.5392 | 2000 | 4000 | 151515 | 139539.176 | 16000 | 0 | 530.971 | 365.2968 | 0
6 | 13 | 15 | 75.3269 | 112.1179 | 2000 | 4000 | 151515 | 112117.87 | 16000 | 23397.13 | 426.6281 | 365.2968 | 233.9713
6 | 13 | 16 | 83.4111 | 124.3126 | 2000 | 4000 | 151515 | 124312.597 | 16000 | 11202.403 | 473.0312 | 365.2968 | 112.024
6 | 13 | 17 | 30.8597 | 45.676 | 2000 | 4000 | 151515 | 45675.976 | 16000 | 89839.024 | 173.8051 | 365.2968 | 898.3902
6 | 13 | 18 | 13.8493 | 20.4652 | 2000 | 4000 | 151515 | 20465.231 | 16000 | 115049.769 | 77.8738 | 365.2968 | 1150.4977
6 | 13 | 19 | 3.9624 | 5.8464 | 2000 | 4000 | 151515 | 5846.431 | 16000 | 129668.569 | 22.2467 | 365.2968 | 1296.6857
6 | 13 | 20 | 0 | 0 | 2000 | 4000 | 151515 | 0 | 16000 | 135515 | 0 | 365.2968 | 1355.15
6 | 13 | 21 | 0 | 0 | 2000 | 4000 | 151515 | 0 | 16000 | 135515 | 0 | 365.2968 | 1355.15
6 | 13 | 22 | 0 | 0 | 2000 | 4000 | 151515 | 0 | 16000 | 135515 | 0 | 365.2968 | 1355.15
6 | 13 | 23 | 0 | 0 | 2000 | 4000 | 151515 | 0 | 16000 | 135515 | 0 | 365.2968 | 1355.15
6 | 14 | 0 | 0 | 0 | 2000 | 4000 | 151515 | 0 | 16000 | 135515 | 0 | 365.2968 | 1355.15
6 | 14 | 1 | 0 | 0 | 2000 | 4000 | 151515 | 0 | 16000 | 135515 | 0 | 365.2968 | 1355.15
6 | 14 | 2 | 0 | 0 | 2000 | 4000 | 151515 | 0 | 16000 | 135515 | 0 | 365.2968 | 1355.15
6 | 14 | 3 | 0 | 0 | 2000 | 4000 | 151515 | 0 | 16000 | 135515 | 0 | 365.2968 | 1355.15
6 | 14 | 4 | 0 | 0 | 2000 | 4000 | 151515 | 0 | 16000 | 135515 | 0 | 365.2968 | 1355.15
6 | 14 | 5 | 0.20147 | 0.28379 | 2000 | 4000 | 151515 | 283.788 | 16000 | 135231.212 | 1.0799 | 365.2968 | 1352.3121
6 | 14 | 6 | 8.4785 | 12.5105 | 2000 | 4000 | 151515 | 12510.476 | 16000 | 123004.524 | 47.6046 | 365.2968 | 1230.0452
6 | 14 | 7 | 42.4417 | 62.8349 | 2000 | 4000 | 151515 | 62834.898 | 16000 | 72680.102 | 239.0978 | 365.2968 | 726.801
6 | 14 | 8 | 83.9389 | 124.8928 | 2000 | 4000 | 151515 | 124892.843 | 16000 | 10622.157 | 475.2391 | 365.2968 | 106.2216
6 | 14 | 9 | 115.682 | 173.0149 | 2000 | 4000 | 151515 | 173014.878 | 16000 | 0 | 658.3519 | 365.2968 | 0
6 | 14 | 10 | 139.9452 | 210.2366 | 2000 | 4000 | 151515 | 210236.577 | 16000 | 0 | 799.987 | 365.2968 | 0
6 | 14 | 11 | 155.3092 | 234.0152 | 2000 | 4000 | 151515 | 234015.218 | 16000 | 0 | 890.4689 | 365.2968 | 0
6 | 14 | 12 | 161.9004 | 244.2734 | 2000 | 4000 | 151515 | 244273.386 | 16000 | 0 | 929.503 | 365.2968 | 0
6 | 14 | 13 | 104.5248 | 156.1349 | 2000 | 4000 | 151515 | 156134.877 | 16000 | 0 | 594.1205 | 365.2968 | 0
6 | 14 | 14 | 122.6091 | 183.6504 | 2000 | 4000 | 151515 | 183650.42 | 16000 | 0 | 698.822 | 365.2968 | 0
6 | 14 | 15 | 128.4918 | 192.6621 | 2000 | 4000 | 151515 | 192662.056 | 16000 | 0 | 733.1128 | 365.2968 | 0
6 | 14 | 16 | 75.0801 | 111.6856 | 2000 | 4000 | 151515 | 111685.611 | 16000 | 23829.389 | 424.9833 | 365.2968 | 238.2939
6 | 14 | 17 | 66.366 | 98.6181 | 2000 | 4000 | 151515 | 98618.08 | 16000 | 36896.92 | 375.2591 | 365.2968 | 368.9692
6 | 14 | 18 | 27.246 | 40.3052 | 2000 | 4000 | 151515 | 40305.175 | 16000 | 95209.825 | 153.3682 | 365.2968 | 952.0983
6 | 14 | 19 | 4.7024 | 6.9365 | 2000 | 4000 | 151515 | 6936.462 | 16000 | 128578.538 | 26.3945 | 365.2968 | 1285.7854
6 | 14 | 20 | 0 | 0 | 2000 | 4000 | 151515 | 0 | 16000 | 135515 | 0 | 365.2968 | 1355.15
6 | 14 | 21 | 0 | 0 | 2000 | 4000 | 151515 | 0 | 16000 | 135515 | 0 | 365.2968 | 1355.15
6 | 14 | 22 | 0 | 0 | 2000 | 4000 | 151515 | 0 | 16000 | 135515 | 0 | 365.2968 | 1355.15
6 | 14 | 23 | 0 | 0 | 2000 | 4000 | 151515 | 0 | 16000 | 135515 | 0 | 365.2968 | 1355.15
6 | 15 | 0 | 0 | 0 | 2000 | 2539.386 | 151515 | 0 | 10157.5438 | 141357.4562 | 0 | 231.9074 | 1413.5746
6 | 15 | 1 | 0 | 0 | 15.0403 | 9.854 | 151515 | 0 | 39.416 | 151475.584 | 0 | 0.89991 | 1514.7558
6 | 15 | 2 | 0 | 0 | 2000 | 1940.772 | 151515 | 0 | 7763.088 | 143751.912 | 0 | 177.2395 | 1437.5191
6 | 15 | 3 | 0 | 0 | 2000 | 4000 | 151515 | 0 | 16000 | 135515 | 0 | 365.2968 | 1355.15
6 | 15 | 4 | 0 | 0 | 2000 | 4000 | 151515 | 0 | 16000 | 135515 | 0 | 365.2968 | 1355.15
6 | 15 | 5 | 0.32807 | 0.4699 | 2000 | 4000 | 151515 | 469.897 | 16000 | 135045.103 | 1.788 | 365.2968 | 1350.451
6 | 15 | 6 | 9.0281 | 13.3089 | 2000 | 4000 | 151515 | 13308.908 | 16000 | 122206.092 | 50.6427 | 365.2968 | 1222.0609
6 | 15 | 7 | 44.9361 | 66.4702 | 2000 | 4000 | 151515 | 66470.2 | 16000 | 69044.8 | 252.9307 | 365.2968 | 690.448
6 | 15 | 8 | 87.8849 | 130.6753 | 2000 | 4000 | 151515 | 130675.323 | 16000 | 4839.677 | 497.2425 | 365.2968 | 48.3968
6 | 15 | 9 | 121.0549 | 180.8851 | 2000 | 4000 | 151515 | 180885.118 | 16000 | 0 | 688.2995 | 365.2968 | 0
6 | 15 | 10 | 146.0155 | 219.1489 | 2000 | 4000 | 151515 | 219148.891 | 16000 | 0 | 833.8999 | 365.2968 | 0
6 | 15 | 11 | 140.5325 | 210.8523 | 2000 | 4000 | 151515 | 210852.331 | 16000 | 0 | 802.33 | 365.2968 | 0
6 | 15 | 12 | 122.4037 | 183.1903 | 2000 | 4000 | 151515 | 183190.287 | 16000 | 0 | 697.0711 | 365.2968 | 0
6 | 15 | 13 | 166.0683 | 250 | 2000 | 4000 | 151515 | 250000 | 16000 | 0 | 951.2938 | 365.2968 | 0
6 | 15 | 14 | 154.8249 | 233.0992 | 2000 | 4000 | 151515 | 233099.211 | 16000 | 0 | 886.9833 | 365.2968 | 0
6 | 15 | 15 | 134.6701 | 202.0747 | 2000 | 4000 | 151515 | 202074.668 | 16000 | 0 | 768.9295 | 365.2968 | 0
6 | 15 | 16 | 106.9012 | 159.6497 | 2000 | 4000 | 151515 | 159649.744 | 16000 | 0 | 607.4952 | 365.2968 | 0
6 | 15 | 17 | 70.3426 | 104.5062 | 2000 | 4000 | 151515 | 104506.159 | 16000 | 31008.841 | 397.6642 | 365.2968 | 310.0884
6 | 15 | 18 | 27.8472 | 41.173 | 2000 | 4000 | 151515 | 41172.951 | 16000 | 94342.049 | 156.6703 | 365.2968 | 943.4205
6 | 15 | 19 | 3.6217 | 5.3361 | 2000 | 4000 | 151515 | 5336.054 | 16000 | 130178.946 | 20.3046 | 365.2968 | 1301.7895
6 | 15 | 20 | 0 | 0 | 2000 | 4000 | 151515 | 0 | 16000 | 135515 | 0 | 365.2968 | 1355.15
6 | 15 | 21 | 0 | 0 | 2000 | 4000 | 151515 | 0 | 16000 | 135515 | 0 | 365.2968 | 1355.15
6 | 15 | 22 | 0 | 0 | 2000 | 4000 | 151515 | 0 | 16000 | 135515 | 0 | 365.2968 | 1355.15
6 | 15 | 23 | 0 | 0 | 2000 | 4000 | 151515 | 0 | 16000 | 135515 | 0 | 365.2968 | 1355.15
6 | 16 | 0 | 0 | 0 | 2000 | 4000 | 151515 | 0 | 16000 | 135515 | 0 | 365.2968 | 1355.15
6 | 16 | 1 | 0 | 0 | 2000 | 4000 | 151515 | 0 | 16000 | 135515 | 0 | 365.2968 | 1355.15
6 | 16 | 2 | 0 | 0 | 2000 | 4000 | 151515 | 0 | 16000 | 135515 | 0 | 365.2968 | 1355.15
6 | 16 | 3 | 0 | 0 | 2000 | 4000 | 151515 | 0 | 16000 | 135515 | 0 | 365.2968 | 1355.15
6 | 16 | 4 | 0 | 0 | 2000 | 4000 | 151515 | 0 | 16000 | 135515 | 0 | 365.2968 | 1355.15
6 | 16 | 5 | 0.11996 | 0.16213 | 2000 | 4000 | 151515 | 162.126 | 16000 | 135352.874 | 0.61692 | 365.2968 | 1353.5287
6 | 16 | 6 | 5.6876 | 8.38 | 2000 | 4000 | 151515 | 8379.957 | 16000 | 127135.043 | 31.8872 | 365.2968 | 1271.3504
6 | 16 | 7 | 32.6801 | 48.2974 | 2000 | 4000 | 151515 | 48297.361 | 16000 | 87217.639 | 183.7799 | 365.2968 | 872.1764
6 | 16 | 8 | 62.3087 | 92.3966 | 2000 | 4000 | 151515 | 92396.65 | 16000 | 43118.35 | 351.5854 | 365.2968 | 431.1835
6 | 16 | 9 | 34.8812 | 51.5721 | 2000 | 4000 | 151515 | 51572.12 | 16000 | 83942.88 | 196.2409 | 365.2968 | 839.4288
6 | 16 | 10 | 58.5265 | 86.7649 | 2000 | 4000 | 151515 | 86764.932 | 16000 | 48750.068 | 330.1558 | 365.2968 | 487.5007
6 | 16 | 11 | 79.1322 | 117.6029 | 2000 | 4000 | 151515 | 117602.909 | 16000 | 17912.091 | 447.4997 | 365.2968 | 179.1209
6 | 16 | 12 | 57.127 | 84.7041 | 2000 | 4000 | 151515 | 84704.063 | 16000 | 50810.937 | 322.3138 | 365.2968 | 508.1094
6 | 16 | 13 | 118.4177 | 177.0999 | 2000 | 4000 | 151515 | 177099.868 | 16000 | 0 | 673.896 | 365.2968 | 0
6 | 16 | 14 | 130.2037 | 195.1197 | 2000 | 4000 | 151515 | 195119.711 | 16000 | 0 | 742.4647 | 365.2968 | 0
6 | 16 | 15 | 72.1425 | 107.2057 | 2000 | 4000 | 151515 | 107205.653 | 16000 | 28309.347 | 407.9363 | 365.2968 | 283.0935
6 | 16 | 16 | 88.1192 | 131.2102 | 2000 | 4000 | 151515 | 131210.188 | 16000 | 4304.812 | 499.2777 | 365.2968 | 43.0481
6 | 16 | 17 | 40.1563 | 59.439 | 2000 | 4000 | 151515 | 59438.954 | 16000 | 76076.046 | 226.1756 | 365.2968 | 760.7605
6 | 16 | 18 | 10.7524 | 15.8692 | 2000 | 4000 | 151515 | 15869.21 | 16000 | 119645.79 | 60.3851 | 365.2968 | 1196.4579
6 | 16 | 19 | 1.5255 | 2.2405 | 2000 | 4000 | 151515 | 2240.55 | 16000 | 133274.45 | 8.5257 | 365.2968 | 1332.7445
6 | 16 | 20 | 0 | 0 | 2000 | 4000 | 151515 | 0 | 16000 | 135515 | 0 | 365.2968 | 1355.15
6 | 16 | 21 | 0 | 0 | 2000 | 4000 | 151515 | 0 | 16000 | 135515 | 0 | 365.2968 | 1355.15
6 | 16 | 22 | 0 | 0 | 2000 | 4000 | 151515 | 0 | 16000 | 135515 | 0 | 365.2968 | 1355.15
6 | 16 | 23 | 0 | 0 | 2000 | 4000 | 151515 | 0 | 16000 | 135515 | 0 | 365.2968 | 1355.15
6 | 17 | 0 | 0 | 0 | 2000 | 4000 | 151515 | 0 | 16000 | 135515 | 0 | 365.2968 | 1355.15
6 | 17 | 1 | 0 | 0 | 2000 | 4000 | 151515 | 0 | 16000 | 135515 | 0 | 365.2968 | 1355.15
6 | 17 | 2 | 0 | 0 | 2000 | 4000 | 151515 | 0 | 16000 | 135515 | 0 | 365.2968 | 1355.15
6 | 17 | 3 | 0 | 0 | 2000 | 4000 | 151515 | 0 | 16000 | 135515 | 0 | 365.2968 | 1355.15
6 | 17 | 4 | 0 | 0 | 2000 | 4000 | 151515 | 0 | 16000 | 135515 | 0 | 365.2968 | 1355.15
6 | 17 | 5 | 0.22645 | 0.3195 | 2000 | 4000 | 151515 | 319.505 | 16000 | 135195.495 | 1.2158 | 365.2968 | 1351.955
6 | 17 | 6 | 9.6543 | 14.236 | 484.4881 | 317.4232 | 151515 | 14235.952 | 1269.693 | 136009.355 | 54.1703 | 28.9884 | 1360.0936
6 | 17 | 7 | 33.4958 | 49.5134 | 2000 | 2801.8832 | 151515 | 49513.409 | 11207.5329 | 90794.0581 | 188.4072 | 255.8797 | 907.9406
6 | 17 | 8 | 84.4583 | 125.5866 | 65.9017 | 43.177 | 151515 | 125586.633 | 172.7079 | 25755.6591 | 477.8791 | 3.9431 | 257.5566
6 | 17 | 9 | 118.0048 | 176.3067 | 94.9959 | 62.2387 | 151515 | 176306.734 | 248.9547 | 0 | 670.878 | 5.6839 | 0
6 | 17 | 10 | 144.4709 | 216.7785 | 2000 | 1599.1468 | 151515 | 216778.486 | 6396.5874 | 0 | 824.8801 | 146.0408 | 0
6 | 17 | 11 | 161.4737 | 243.0393 | 1588.8724 | 1040.9854 | 151515 | 243039.319 | 4163.9415 | 0 | 924.8071 | 95.0672 | 0
6 | 17 | 12 | 166.6667 | 250 | 62.3079 | 40.8224 | 151515 | 250000 | 163.2896 | 0 | 951.2938 | 3.7281 | 0
6 | 17 | 13 | 166.6667 | 250 | 12.4681 | 8.1688 | 151515 | 250000 | 32.675 | 0 | 951.2938 | 0.74601 | 0
6 | 17 | 14 | 157.8823 | 237.4896 | 2000 | 4000 | 151515 | 237489.596 | 16000 | 0 | 903.6895 | 365.2968 | 0
6 | 17 | 15 | 137.4629 | 206.0833 | 1914.43 | 1254.2817 | 151515 | 206083.277 | 5017.1269 | 0 | 784.1829 | 114.5463 | 0
6 | 17 | 16 | 109.1125 | 162.8628 | 2000 | 1469.5521 | 151515 | 162862.771 | 5878.2082 | 0 | 619.7214 | 134.2057 | 0
6 | 17 | 17 | 71.7496 | 106.5586 | 2000 | 4000 | 151515 | 106558.554 | 16000 | 28956.446 | 405.4739 | 365.2968 | 289.5645
6 | 17 | 18 | 28.738 | 42.4758 | 2000 | 4000 | 151515 | 42475.836 | 16000 | 93039.164 | 161.628 | 365.2968 | 930.3916
6 | 17 | 19 | 3.2056 | 4.7197 | 2000 | 4000 | 151515 | 4719.723 | 16000 | 130795.277 | 17.9594 | 365.2968 | 1307.9528
6 | 17 | 20 | 0 | 0 | 2000 | 3983.2752 | 151515 | 0 | 15933.1007 | 135581.8993 | 0 | 363.7694 | 1355.819
6 | 17 | 21 | 0 | 0 | 2000 | 4000 | 151515 | 0 | 16000 | 135515 | 0 | 365.2968 | 1355.15
6 | 17 | 22 | 0 | 0 | 2000 | 4000 | 151515 | 0 | 16000 | 135515 | 0 | 365.2968 | 1355.15
6 | 17 | 23 | 0 | 0 | 2000 | 4000 | 151515 | 0 | 16000 | 135515 | 0 | 365.2968 | 1355.15
6 | 18 | 0 | 0 | 0 | 2000 | 4000 | 151515 | 0 | 16000 | 135515 | 0 | 365.2968 | 1355.15
6 | 18 | 1 | 0 | 0 | 2000 | 3207.3651 | 151515 | 0 | 12829.4605 | 138685.5395 | 0 | 292.9101 | 1386.8554
6 | 18 | 2 | 0 | 0 | 2000 | 4000 | 151515 | 0 | 16000 | 135515 | 0 | 365.2968 | 1355.15
6 | 18 | 3 | 0 | 0 | 2000 | 1371.0685 | 151515 | 0 | 5484.2741 | 146030.7259 | 0 | 125.2117 | 1460.3073
6 | 18 | 4 | 0 | 0 | 2000 | 4000 | 151515 | 0 | 16000 | 135515 | 0 | 365.2968 | 1355.15
6 | 18 | 5 | 0.018161 | 0.011465 | 2000 | 4000 | 151515 | 11.465 | 16000 | 135503.535 | 0.043626 | 365.2968 | 1355.0354
6 | 18 | 6 | 10.0607 | 14.8333 | 2000 | 4000 | 151515 | 14833.262 | 16000 | 120681.738 | 56.4432 | 365.2968 | 1206.8174
6 | 18 | 7 | 34.3988 | 50.8553 | 2000 | 4000 | 151515 | 50855.255 | 16000 | 84659.745 | 193.5131 | 365.2968 | 846.5974
6 | 18 | 8 | 72.1304 | 107.1616 | 2000 | 4000 | 151515 | 107161.649 | 16000 | 28353.351 | 407.7688 | 365.2968 | 283.5335
6 | 18 | 9 | 107.081 | 159.9281 | 2000 | 4000 | 151515 | 159928.088 | 16000 | 0 | 608.5544 | 365.2968 | 0
6 | 18 | 10 | 143.0075 | 214.9325 | 2000 | 4000 | 151515 | 214932.48 | 16000 | 0 | 817.8557 | 365.2968 | 0
6 | 18 | 11 | 159.0588 | 239.8281 | 2000 | 4000 | 151515 | 239828.065 | 16000 | 0 | 912.5878 | 365.2968 | 0
6 | 18 | 12 | 165.8096 | 250 | 2000 | 4000 | 151515 | 250000 | 16000 | 0 | 951.2938 | 365.2968 | 0
6 | 18 | 13 | 163.6826 | 247.1672 | 2000 | 4000 | 151515 | 247167.235 | 16000 | 0 | 940.5146 | 365.2968 | 0
6 | 18 | 14 | 152.1401 | 229.2886 | 2000 | 4000 | 151515 | 229288.554 | 16000 | 0 | 872.4831 | 365.2968 | 0
6 | 18 | 15 | 132.2612 | 198.6117 | 2000 | 4000 | 151515 | 198611.658 | 16000 | 0 | 755.7521 | 365.2968 | 0
6 | 18 | 16 | 104.9336 | 156.813 | 2000 | 4000 | 151515 | 156812.998 | 16000 | 0 | 596.7009 | 365.2968 | 0
6 | 18 | 17 | 69.243 | 102.9326 | 2000 | 4000 | 151515 | 102932.597 | 16000 | 32582.403 | 391.6765 | 365.2968 | 325.824
6 | 18 | 18 | 26.3584 | 38.9792 | 2000 | 4000 | 151515 | 38979.24 | 16000 | 96535.76 | 148.3228 | 365.2968 | 965.3576
6 | 18 | 19 | 4.6301 | 6.8261 | 2000 | 4000 | 151515 | 6826.064 | 16000 | 128688.936 | 25.9744 | 365.2968 | 1286.8894
6 | 18 | 20 | 0 | 0 | 2000 | 4000 | 151515 | 0 | 16000 | 135515 | 0 | 365.2968 | 1355.15
6 | 18 | 21 | 0 | 0 | 2000 | 2226.6861 | 151515 | 0 | 8906.7445 | 142608.2555 | 0 | 203.3503 | 1426.0826
6 | 18 | 22 | 0 | 0 | 2000 | 4000 | 151515 | 0 | 16000 | 135515 | 0 | 365.2968 | 1355.15
6 | 18 | 23 | 0 | 0 | 2000 | 4000 | 151515 | 0 | 16000 | 135515 | 0 | 365.2968 | 1355.15
6 | 19 | 0 | 0 | 0 | 2000 | 4000 | 151515 | 0 | 16000 | 135515 | 0 | 365.2968 | 1355.15
6 | 19 | 1 | 0 | 0 | 2000 | 4000 | 151515 | 0 | 16000 | 135515 | 0 | 365.2968 | 1355.15
6 | 19 | 2 | 0 | 0 | 2000 | 4000 | 151515 | 0 | 16000 | 135515 | 0 | 365.2968 | 1355.15
6 | 19 | 3 | 0 | 0 | 2000 | 4000 | 151515 | 0 | 16000 | 135515 | 0 | 365.2968 | 1355.15
6 | 19 | 4 | 0 | 0 | 2000 | 4000 | 151515 | 0 | 16000 | 135515 | 0 | 365.2968 | 1355.15
6 | 19 | 5 | 0 | 0 | 2000 | 4000 | 151515 | 0 | 16000 | 135515 | 0 | 365.2968 | 1355.15
6 | 19 | 6 | 10.1714 | 14.9982 | 2000 | 4000 | 151515 | 14998.204 | 16000 | 120516.796 | 57.0708 | 365.2968 | 1205.168
6 | 19 | 7 | 20.8788 | 30.8241 | 2000 | 4000 | 151515 | 30824.137 | 16000 | 104690.863 | 117.2912 | 365.2968 | 1046.9086
6 | 19 | 8 | 52.2571 | 77.4184 | 2000 | 4000 | 151515 | 77418.445 | 16000 | 58096.555 | 294.5907 | 365.2968 | 580.9655
6 | 19 | 9 | 70.2373 | 104.3394 | 2000 | 4000 | 151515 | 104339.434 | 16000 | 31175.566 | 397.0298 | 365.2968 | 311.7557
6 | 19 | 10 | 99.3495 | 148.2908 | 2000 | 4000 | 151515 | 148290.784 | 16000 | 0 | 564.2724 | 365.2968 | 0
6 | 19 | 11 | 127.5837 | 191.3809 | 2000 | 4000 | 151515 | 191380.939 | 16000 | 0 | 728.238 | 365.2968 | 0
6 | 19 | 12 | 146.3365 | 220.2736 | 2000 | 4000 | 151515 | 220273.602 | 16000 | 0 | 838.1796 | 365.2968 | 0
6 | 19 | 13 | 145.1822 | 218.5611 | 2000 | 4000 | 151515 | 218561.052 | 16000 | 0 | 831.6631 | 365.2968 | 0
6 | 19 | 14 | 146.9547 | 221.2523 | 2000 | 4000 | 151515 | 221252.339 | 16000 | 0 | 841.9039 | 365.2968 | 0
6 | 19 | 15 | 107.2525 | 160.3082 | 2000 | 4000 | 151515 | 160308.172 | 16000 | 0 | 610.0007 | 365.2968 | 0
6 | 19 | 16 | 91.1853 | 135.9582 | 2000 | 4000 | 151515 | 135958.208 | 16000 | 0 | 517.3448 | 365.2968 | 0
6 | 19 | 17 | 48.7745 | 72.3037 | 2000 | 4000 | 151515 | 72303.69 | 16000 | 63211.31 | 275.1282 | 365.2968 | 632.1131
6 | 19 | 18 | 25.5657 | 37.8026 | 2000 | 4000 | 151515 | 37802.623 | 16000 | 97712.377 | 143.8456 | 365.2968 | 977.1238
6 | 19 | 19 | 4.9032 | 7.2294 | 2000 | 4000 | 151515 | 7229.358 | 16000 | 128285.642 | 27.509 | 365.2968 | 1282.8564
6 | 19 | 20 | 0 | 0 | 2000 | 4000 | 151515 | 0 | 16000 | 135515 | 0 | 365.2968 | 1355.15
6 | 19 | 21 | 0 | 0 | 2000 | 4000 | 151515 | 0 | 16000 | 135515 | 0 | 365.2968 | 1355.15
6 | 19 | 22 | 0 | 0 | 2000 | 4000 | 151515 | 0 | 16000 | 135515 | 0 | 365.2968 | 1355.15
6 | 19 | 23 | 0 | 0 | 2000 | 4000 | 151515 | 0 | 16000 | 135515 | 0 | 365.2968 | 1355.15
6 | 20 | 0 | 0 | 0 | 2000 | 4000 | 151515 | 0 | 16000 | 135515 | 0 | 365.2968 | 1355.15
6 | 20 | 1 | 0 | 0 | 2000 | 4000 | 151515 | 0 | 16000 | 135515 | 0 | 365.2968 | 1355.15
6 | 20 | 2 | 0 | 0 | 2000 | 4000 | 151515 | 0 | 16000 | 135515 | 0 | 365.2968 | 1355.15
6 | 20 | 3 | 0 | 0 | 2000 | 4000 | 151515 | 0 | 16000 | 135515 | 0 | 365.2968 | 1355.15
6 | 20 | 4 | 0 | 0 | 2000 | 4000 | 151515 | 0 | 16000 | 135515 | 0 | 365.2968 | 1355.15
6 | 20 | 5 | 0 | 0 | 2000 | 4000 | 151515 | 0 | 16000 | 135515 | 0 | 365.2968 | 1355.15
6 | 20 | 6 | 1.5764 | 2.3163 | 2000 | 4000 | 151515 | 2316.284 | 16000 | 133198.716 | 8.8139 | 365.2968 | 1331.9872
6 | 20 | 7 | 21.9981 | 32.5009 | 2000 | 4000 | 151515 | 32500.946 | 16000 | 103014.054 | 123.6718 | 365.2968 | 1030.1405
6 | 20 | 8 | 51.5049 | 76.3759 | 2000 | 4000 | 151515 | 76375.862 | 16000 | 59139.138 | 290.6235 | 365.2968 | 591.3914
6 | 20 | 9 | 74.745 | 111.2212 | 2000 | 4000 | 151515 | 111221.172 | 16000 | 24293.828 | 423.216 | 365.2968 | 242.9383
6 | 20 | 10 | 56.8301 | 84.3569 | 2000 | 4000 | 151515 | 84356.915 | 16000 | 51158.085 | 320.9928 | 365.2968 | 511.5809
6 | 20 | 11 | 60.2935 | 89.5422 | 2000 | 4000 | 151515 | 89542.193 | 16000 | 45972.807 | 340.7237 | 365.2968 | 459.7281
6 | 20 | 12 | 109.5871 | 163.9431 | 2000 | 4000 | 151515 | 163943.133 | 16000 | 0 | 623.8323 | 365.2968 | 0
6 | 20 | 13 | 95.0798 | 141.9272 | 2000 | 4000 | 151515 | 141927.152 | 16000 | 0 | 540.0577 | 365.2968 | 0
6 | 20 | 14 | 58.7838 | 87.3216 | 2000 | 4000 | 151515 | 87321.606 | 16000 | 48193.394 | 332.274 | 365.2968 | 481.9339
6 | 20 | 15 | 42.9169 | 63.6178 | 2000 | 4000 | 151515 | 63617.819 | 16000 | 71897.181 | 242.0769 | 365.2968 | 718.9718
6 | 20 | 16 | 52.4951 | 77.9206 | 2000 | 4000 | 151515 | 77920.631 | 16000 | 57594.369 | 296.5016 | 365.2968 | 575.9437
6 | 20 | 17 | 26.7857 | 39.6403 | 2000 | 4000 | 151515 | 39640.283 | 16000 | 95874.717 | 150.8382 | 365.2968 | 958.7472
6 | 20 | 18 | 12.7541 | 18.8475 | 2000 | 4000 | 151515 | 18847.508 | 16000 | 116667.492 | 71.7181 | 365.2968 | 1166.6749
6 | 20 | 19 | 5.0928 | 7.5163 | 2000 | 4000 | 151515 | 7516.282 | 16000 | 127998.718 | 28.6008 | 365.2968 | 1279.9872
6 | 20 | 20 | 0 | 0 | 2000 | 4000 | 151515 | 0 | 16000 | 135515 | 0 | 365.2968 | 1355.15
6 | 20 | 21 | 0 | 0 | 2000 | 4000 | 151515 | 0 | 16000 | 135515 | 0 | 365.2968 | 1355.15
6 | 20 | 22 | 0 | 0 | 2000 | 4000 | 151515 | 0 | 16000 | 135515 | 0 | 365.2968 | 1355.15
6 | 20 | 23 | 0 | 0 | 2000 | 4000 | 151515 | 0 | 16000 | 135515 | 0 | 365.2968 | 1355.15
6 | 21 | 0 | 0 | 0 | 2000 | 4000 | 151515 | 0 | 16000 | 135515 | 0 | 365.2968 | 1355.15
6 | 21 | 1 | 0 | 0 | 2000 | 4000 | 151515 | 0 | 16000 | 135515 | 0 | 365.2968 | 1355.15
6 | 21 | 2 | 0 | 0 | 2000 | 4000 | 151515 | 0 | 16000 | 135515 | 0 | 365.2968 | 1355.15
6 | 21 | 3 | 0 | 0 | 2000 | 4000 | 151515 | 0 | 16000 | 135515 | 0 | 365.2968 | 1355.15
6 | 21 | 4 | 0 | 0 | 2000 | 4000 | 151515 | 0 | 16000 | 135515 | 0 | 365.2968 | 1355.15
6 | 21 | 5 | 0 | 0 | 2000 | 4000 | 151515 | 0 | 16000 | 135515 | 0 | 365.2968 | 1355.15
6 | 21 | 6 | 4.8482 | 7.1504 | 2000 | 4000 | 151515 | 7150.424 | 16000 | 128364.576 | 27.2086 | 365.2968 | 1283.6458
6 | 21 | 7 | 39.9987 | 59.2275 | 2000 | 4000 | 151515 | 59227.537 | 16000 | 76287.463 | 225.3711 | 365.2968 | 762.8746
6 | 21 | 8 | 56.5568 | 83.9509 | 2000 | 4000 | 151515 | 83950.858 | 16000 | 51564.142 | 319.4477 | 365.2968 | 515.6414
6 | 21 | 9 | 93.8918 | 140.2237 | 2000 | 4000 | 151515 | 140223.688 | 16000 | 0 | 533.5757 | 365.2968 | 0
6 | 21 | 10 | 122.1597 | 183.2819 | 2000 | 4000 | 151515 | 183281.93 | 16000 | 0 | 697.4198 | 365.2968 | 0
6 | 21 | 11 | 130.006 | 195.3519 | 2000 | 4000 | 151515 | 195351.885 | 16000 | 0 | 743.3481 | 365.2968 | 0
6 | 21 | 12 | 137.383 | 206.7984 | 2000 | 4000 | 151515 | 206798.382 | 16000 | 0 | 786.904 | 365.2968 | 0
6 | 21 | 13 | 134.6258 | 202.6397 | 2000 | 4000 | 151515 | 202639.707 | 16000 | 0 | 771.0796 | 365.2968 | 0
6 | 21 | 14 | 113.9106 | 170.8368 | 2000 | 4000 | 151515 | 170836.769 | 16000 | 0 | 650.0638 | 365.2968 | 0
6 | 21 | 15 | 99.5023 | 148.8773 | 2000 | 4000 | 151515 | 148877.316 | 16000 | 0 | 566.5042 | 365.2968 | 0
6 | 21 | 16 | 64.4609 | 95.9069 | 2000 | 4000 | 151515 | 95906.941 | 16000 | 39608.059 | 364.9427 | 365.2968 | 396.0806
6 | 21 | 17 | 59.539 | 88.5368 | 2000 | 4000 | 151515 | 88536.802 | 16000 | 46978.198 | 336.898 | 365.2968 | 469.782
6 | 21 | 18 | 27.3562 | 40.5038 | 2000 | 4000 | 151515 | 40503.772 | 16000 | 95011.228 | 154.1239 | 365.2968 | 950.1123
6 | 21 | 19 | 5.7896 | 8.5488 | 2000 | 4000 | 151515 | 8548.814 | 16000 | 126966.186 | 32.5297 | 365.2968 | 1269.6619
6 | 21 | 20 | 0 | 0 | 2000 | 4000 | 151515 | 0 | 16000 | 135515 | 0 | 365.2968 | 1355.15
6 | 21 | 21 | 0 | 0 | 2000 | 4000 | 151515 | 0 | 16000 | 135515 | 0 | 365.2968 | 1355.15
6 | 21 | 22 | 0 | 0 | 2000 | 4000 | 151515 | 0 | 16000 | 135515 | 0 | 365.2968 | 1355.15
6 | 21 | 23 | 0 | 0 | 2000 | 4000 | 151515 | 0 | 16000 | 135515 | 0 | 365.2968 | 1355.15
6 | 22 | 0 | 0 | 0 | 2000 | 4000 | 151515 | 0 | 16000 | 135515 | 0 | 365.2968 | 1355.15
6 | 22 | 1 | 0 | 0 | 2000 | 4000 | 151515 | 0 | 16000 | 135515 | 0 | 365.2968 | 1355.15
6 | 22 | 2 | 0 | 0 | 2000 | 4000 | 151515 | 0 | 16000 | 135515 | 0 | 365.2968 | 1355.15
6 | 22 | 3 | 0 | 0 | 2000 | 4000 | 151515 | 0 | 16000 | 135515 | 0 | 365.2968 | 1355.15
6 | 22 | 4 | 0 | 0 | 2000 | 4000 | 151515 | 0 | 16000 | 135515 | 0 | 365.2968 | 1355.15
6 | 22 | 5 | 0 | 0 | 2000 | 4000 | 151515 | 0 | 16000 | 135515 | 0 | 365.2968 | 1355.15
6 | 22 | 6 | 9.2078 | 13.591 | 2000 | 4000 | 151515 | 13590.959 | 16000 | 121924.041 | 51.716 | 365.2968 | 1219.2404
6 | 22 | 7 | 0.93232 | 1.3666 | 2000 | 4000 | 151515 | 1366.604 | 16000 | 134148.396 | 5.2002 | 365.2968 | 1341.484
6 | 22 | 8 | 19.4444 | 28.744 | 2000 | 1708.1433 | 151515 | 28743.999 | 6832.5732 | 115938.4278 | 109.3759 | 155.9948 | 1159.3843
6 | 22 | 9 | 29.3268 | 43.4081 | 2000 | 3379.9227 | 151515 | 43408.058 | 13519.6909 | 94587.2511 | 165.1753 | 308.6687 | 945.8725
6 | 22 | 10 | 42.9357 | 63.6589 | 2000 | 4000 | 151515 | 63658.911 | 16000 | 71856.089 | 242.2333 | 365.2968 | 718.5609
6 | 22 | 11 | 32.5562 | 48.2231 | 2000 | 4000 | 151515 | 48223.051 | 16000 | 87291.949 | 183.4971 | 365.2968 | 872.9195
6 | 22 | 12 | 55.7446 | 82.8221 | 2000 | 4000 | 151515 | 82822.058 | 16000 | 52692.942 | 315.1524 | 365.2968 | 526.9294
6 | 22 | 13 | 95.6176 | 142.912 | 2000 | 4000 | 151515 | 142911.955 | 16000 | 0 | 543.805 | 365.2968 | 0
6 | 22 | 14 | 115.5061 | 173.2361 | 2000 | 4000 | 151515 | 173236.101 | 16000 | 0 | 659.1937 | 365.2968 | 0
6 | 22 | 15 | 110.5121 | 165.6006 | 2000 | 3886.1265 | 151515 | 165600.639 | 15544.5058 | 0 | 630.1394 | 354.8974 | 0
6 | 22 | 16 | 78.1557 | 116.5146 | 2000 | 4000 | 151515 | 116514.562 | 16000 | 19000.438 | 443.3583 | 365.2968 | 190.0044
6 | 22 | 17 | 59.9828 | 89.1772 | 2000 | 4000 | 151515 | 89177.232 | 16000 | 46337.768 | 339.335 | 365.2968 | 463.3777
6 | 22 | 18 | 22.9582 | 33.9736 | 2000 | 4000 | 151515 | 33973.648 | 16000 | 101541.352 | 129.2757 | 365.2968 | 1015.4135
6 | 22 | 19 | 5.7894 | 8.5487 | 2000 | 4000 | 151515 | 8548.693 | 16000 | 126966.307 | 32.5293 | 365.2968 | 1269.6631
6 | 22 | 20 | 0 | 0 | 2000 | 4000 | 151515 | 0 | 16000 | 135515 | 0 | 365.2968 | 1355.15
6 | 22 | 21 | 0 | 0 | 2000 | 4000 | 151515 | 0 | 16000 | 135515 | 0 | 365.2968 | 1355.15
6 | 22 | 22 | 0 | 0 | 2000 | 4000 | 151515 | 0 | 16000 | 135515 | 0 | 365.2968 | 1355.15
6 | 22 | 23 | 0 | 0 | 2000 | 4000 | 151515 | 0 | 16000 | 135515 | 0 | 365.2968 | 1355.15
6 | 23 | 0 | 0 | 0 | 2000 | 1680.4442 | 151515 | 0 | 6721.7768 | 144793.2232 | 0 | 153.4652 | 1447.9322
6 | 23 | 1 | 0 | 0 | 2000 | 2763.3257 | 151515 | 0 | 11053.303 | 140461.697 | 0 | 252.3585 | 1404.617
6 | 23 | 2 | 0 | 0 | 2000 | 1736.1451 | 151515 | 0 | 6944.5803 | 144570.4197 | 0 | 158.5521 | 1445.7042
6 | 23 | 3 | 0 | 0 | 2000 | 2687.2752 | 151515 | 0 | 10749.1009 | 140765.8991 | 0 | 245.4133 | 1407.659
6 | 23 | 4 | 0 | 0 | 898.4302 | 588.6267 | 151515 | 0 | 2354.5068 | 149160.4932 | 0 | 53.7559 | 1491.6049
6 | 23 | 5 | 0 | 0 | 2000 | 4000 | 151515 | 0 | 16000 | 135515 | 0 | 365.2968 | 1355.15
6 | 23 | 6 | 10.1508 | 14.9871 | 2000 | 4000 | 151515 | 14987.123 | 16000 | 120527.877 | 57.0286 | 365.2968 | 1205.2788
6 | 23 | 7 | 35.006 | 51.8155 | 1052.7662 | 689.7434 | 151515 | 51815.465 | 2758.9736 | 96940.5614 | 197.1669 | 62.9903 | 969.4056
6 | 23 | 8 | 65.1713 | 96.8284 | 1650.7697 | 1081.5388 | 151515 | 96828.403 | 4326.1551 | 50360.4419 | 368.449 | 98.7707 | 503.6044
6 | 23 | 9 | 96.3157 | 143.7811 | 2000 | 4000 | 151515 | 143781.139 | 16000 | 0 | 547.1124 | 365.2968 | 0
6 | 23 | 10 | 115.3563 | 172.7026 | 2000 | 4000 | 151515 | 172702.62 | 16000 | 0 | 657.1637 | 365.2968 | 0
6 | 23 | 11 | 76.7598 | 114.3058 | 2000 | 4000 | 151515 | 114305.823 | 16000 | 21209.177 | 434.9537 | 365.2968 | 212.0918
6 | 23 | 12 | 127.8076 | 191.7594 | 2000 | 4000 | 151515 | 191759.423 | 16000 | 0 | 729.6782 | 365.2968 | 0
6 | 23 | 13 | 98.3642 | 146.9032 | 2000 | 4000 | 151515 | 146903.195 | 16000 | 0 | 558.9924 | 365.2968 | 0
6 | 23 | 14 | 124.0663 | 186.064 | 2000 | 4000 | 151515 | 186064.019 | 16000 | 0 | 708.0062 | 365.2968 | 0
6 | 23 | 15 | 93.9102 | 140.1949 | 2000 | 4000 | 151515 | 140194.934 | 16000 | 0 | 533.4663 | 365.2968 | 0
6 | 23 | 16 | 78.8116 | 117.3801 | 2000 | 4000 | 151515 | 117380.084 | 16000 | 18134.916 | 446.6518 | 365.2968 | 181.3492
6 | 23 | 17 | 21.685 | 32.0821 | 2000 | 4000 | 151515 | 32082.065 | 16000 | 103432.935 | 122.0779 | 365.2968 | 1034.3293
6 | 23 | 18 | 15.0759 | 22.2888 | 2000 | 4000 | 151515 | 22288.814 | 16000 | 113226.186 | 84.8128 | 365.2968 | 1132.2619
6 | 23 | 19 | 5.2991 | 7.8244 | 2000 | 4000 | 151515 | 7824.435 | 16000 | 127690.565 | 29.7733 | 365.2968 | 1276.9056
6 | 23 | 20 | 0 | 0 | 2000 | 4000 | 151515 | 0 | 16000 | 135515 | 0 | 365.2968 | 1355.15
6 | 23 | 21 | 0 | 0 | 2000 | 4000 | 151515 | 0 | 16000 | 135515 | 0 | 365.2968 | 1355.15
6 | 23 | 22 | 0 | 0 | 2000 | 4000 | 151515 | 0 | 16000 | 135515 | 0 | 365.2968 | 1355.15
6 | 23 | 23 | 0 | 0 | 2000 | 4000 | 151515 | 0 | 16000 | 135515 | 0 | 365.2968 | 1355.15
6 | 24 | 0 | 0 | 0 | 2000 | 4000 | 151515 | 0 | 16000 | 135515 | 0 | 365.2968 | 1355.15
6 | 24 | 1 | 0 | 0 | 2000 | 4000 | 151515 | 0 | 16000 | 135515 | 0 | 365.2968 | 1355.15
6 | 24 | 2 | 0 | 0 | 919.4863 | 602.4221 | 151515 | 0 | 2409.6884 | 149105.3116 | 0 | 55.0157 | 1491.0531
6 | 24 | 3 | 0 | 0 | 2000 | 4000 | 151515 | 0 | 16000 | 135515 | 0 | 365.2968 | 1355.15
6 | 24 | 4 | 0 | 0 | 2000 | 4000 | 151515 | 0 | 16000 | 135515 | 0 | 365.2968 | 1355.15
6 | 24 | 5 | 0 | 0 | 2000 | 4000 | 151515 | 0 | 16000 | 135515 | 0 | 365.2968 | 1355.15
6 | 24 | 6 | 0.032176 | 0.034666 | 2000 | 4000 | 151515 | 34.666 | 16000 | 135480.334 | 0.13191 | 365.2968 | 1354.8033
6 | 24 | 7 | 13.7045 | 20.2465 | 2000 | 2959.6997 | 151515 | 20246.46 | 11838.7989 | 119429.7411 | 77.0413 | 270.2922 | 1194.2974
6 | 24 | 8 | 20.5481 | 30.3796 | 837.1955 | 548.5074 | 151515 | 30379.634 | 2194.0295 | 118941.3365 | 115.5998 | 50.092 | 1189.4134
6 | 24 | 9 | 32.9215 | 48.7338 | 1198.3406 | 785.1197 | 151515 | 48733.823 | 3140.4787 | 99640.6983 | 185.4407 | 71.7004 | 996.407
6 | 24 | 10 | 37.1924 | 55.0983 | 2000 | 4000 | 151515 | 55098.311 | 16000 | 80416.689 | 209.6587 | 365.2968 | 804.1669
6 | 24 | 11 | 65.4053 | 97.3258 | 1619.6239 | 1061.1329 | 151515 | 97325.801 | 4244.5317 | 49944.6673 | 370.3417 | 96.9071 | 499.4467
6 | 24 | 12 | 35.9543 | 53.3038 | 2000 | 4000 | 151515 | 53303.767 | 16000 | 82211.233 | 202.8302 | 365.2968 | 822.1123
6 | 24 | 13 | 14.256 | 21.0809 | 2000 | 4000 | 151515 | 21080.853 | 16000 | 114434.147 | 80.2163 | 365.2968 | 1144.3415
6 | 24 | 14 | 49.3916 | 73.3387 | 2000 | 4000 | 151515 | 73338.747 | 16000 | 62176.253 | 279.0668 | 365.2968 | 621.7625
6 | 24 | 15 | 64.2702 | 95.6308 | 2000 | 4000 | 151515 | 95630.753 | 16000 | 39884.247 | 363.8918 | 365.2968 | 398.8425
6 | 24 | 16 | 67.9515 | 101.1526 | 2000 | 4000 | 151515 | 101152.61 | 16000 | 34362.39 | 384.9034 | 365.2968 | 343.6239
6 | 24 | 17 | 8.7168 | 12.8797 | 2000 | 4000 | 151515 | 12879.664 | 16000 | 122635.336 | 49.0094 | 365.2968 | 1226.3534
6 | 24 | 18 | 18.9916 | 28.0842 | 2000 | 4000 | 151515 | 28084.22 | 16000 | 107430.78 | 106.8654 | 365.2968 | 1074.3078
6 | 24 | 19 | 5.6345 | 8.3194 | 406.0886 | 266.0581 | 151515 | 8319.362 | 1064.2322 | 142131.4058 | 31.6566 | 24.2975 | 1421.3141
6 | 24 | 20 | 0 | 0 | 2000 | 4000 | 151515 | 0 | 16000 | 135515 | 0 | 365.2968 | 1355.15
6 | 24 | 21 | 0 | 0 | 2000 | 4000 | 151515 | 0 | 16000 | 135515 | 0 | 365.2968 | 1355.15
6 | 24 | 22 | 0 | 0 | 2000 | 4000 | 151515 | 0 | 16000 | 135515 | 0 | 365.2968 | 1355.15
6 | 24 | 23 | 0 | 0 | 2000 | 4000 | 151515 | 0 | 16000 | 135515 | 0 | 365.2968 | 1355.15
6 | 25 | 0 | 0 | 0 | 2000 | 4000 | 151515 | 0 | 16000 | 135515 | 0 | 365.2968 | 1355.15
6 | 25 | 1 | 0 | 0 | 2000 | 4000 | 151515 | 0 | 16000 | 135515 | 0 | 365.2968 | 1355.15
6 | 25 | 2 | 0 | 0 | 2000 | 4000 | 151515 | 0 | 16000 | 135515 | 0 | 365.2968 | 1355.15
6 | 25 | 3 | 0 | 0 | 2000 | 4000 | 151515 | 0 | 16000 | 135515 | 0 | 365.2968 | 1355.15
6 | 25 | 4 | 0 | 0 | 2000 | 4000 | 151515 | 0 | 16000 | 135515 | 0 | 365.2968 | 1355.15
6 | 25 | 5 | 0 | 0 | 2000 | 4000 | 151515 | 0 | 16000 | 135515 | 0 | 365.2968 | 1355.15
6 | 25 | 6 | 9.5538 | 14.1056 | 2000 | 4000 | 151515 | 14105.649 | 16000 | 121409.351 | 53.6745 | 365.2968 | 1214.0935
6 | 25 | 7 | 33.8864 | 50.1678 | 2000 | 4000 | 151515 | 50167.811 | 16000 | 85347.189 | 190.8973 | 365.2968 | 853.4719
6 | 25 | 8 | 78.6479 | 117.1345 | 2000 | 4000 | 151515 | 117134.482 | 16000 | 18380.518 | 445.7172 | 365.2968 | 183.8052
6 | 25 | 9 | 110.4476 | 165.3376 | 2000 | 4000 | 151515 | 165337.608 | 16000 | 0 | 629.1385 | 365.2968 | 0
6 | 25 | 10 | 133.9221 | 201.3252 | 2000 | 4000 | 151515 | 201325.171 | 16000 | 0 | 766.0775 | 365.2968 | 0
6 | 25 | 11 | 149.4974 | 225.4558 | 2000 | 4000 | 151515 | 225455.753 | 16000 | 0 | 857.8986 | 365.2968 | 0
6 | 25 | 12 | 156.3228 | 236.203 | 2000 | 4000 | 151515 | 236202.955 | 16000 | 0 | 898.7936 | 365.2968 | 0
6 | 25 | 13 | 154.7744 | 233.8704 | 2000 | 4000 | 151515 | 233870.417 | 16000 | 0 | 889.9179 | 365.2968 | 0
6 | 25 | 14 | 144.5633 | 218.0523 | 2000 | 4000 | 151515 | 218052.295 | 16000 | 0 | 829.7271 | 365.2968 | 0
6 | 25 | 15 | 125.6551 | 188.9059 | 2000 | 4000 | 151515 | 188905.851 | 16000 | 0 | 718.8198 | 365.2968 | 0
6 | 25 | 16 | 100.6527 | 150.6489 | 2000 | 4000 | 151515 | 150648.947 | 16000 | 0 | 573.2456 | 365.2968 | 0
6 | 25 | 17 | 66.1646 | 98.5094 | 2000 | 4000 | 151515 | 98509.449 | 16000 | 37005.551 | 374.8457 | 365.2968 | 370.0555
6 | 25 | 18 | 25.0342 | 37.0628 | 2000 | 4000 | 151515 | 37062.831 | 16000 | 98452.169 | 141.0306 | 365.2968 | 984.5217
6 | 25 | 19 | 3.6924 | 5.4499 | 2000 | 4000 | 151515 | 5449.943 | 16000 | 130065.057 | 20.738 | 365.2968 | 1300.6506
6 | 25 | 20 | 0 | 0 | 2000 | 4000 | 151515 | 0 | 16000 | 135515 | 0 | 365.2968 | 1355.15
6 | 25 | 21 | 0 | 0 | 2000 | 4000 | 151515 | 0 | 16000 | 135515 | 0 | 365.2968 | 1355.15
6 | 25 | 22 | 0 | 0 | 2000 | 4000 | 151515 | 0 | 16000 | 135515 | 0 | 365.2968 | 1355.15
6 | 25 | 23 | 0 | 0 | 2000 | 4000 | 151515 | 0 | 16000 | 135515 | 0 | 365.2968 | 1355.15
6 | 26 | 0 | 0 | 0 | 2000 | 4000 | 151515 | 0 | 16000 | 135515 | 0 | 365.2968 | 1355.15
6 | 26 | 1 | 0 | 0 | 2000 | 4000 | 151515 | 0 | 16000 | 135515 | 0 | 365.2968 | 1355.15
6 | 26 | 2 | 0 | 0 | 2000 | 4000 | 151515 | 0 | 16000 | 135515 | 0 | 365.2968 | 1355.15
6 | 26 | 3 | 0 | 0 | 2000 | 4000 | 151515 | 0 | 16000 | 135515 | 0 | 365.2968 | 1355.15
6 | 26 | 4 | 0 | 0 | 2000 | 4000 | 151515 | 0 | 16000 | 135515 | 0 | 365.2968 | 1355.15
6 | 26 | 5 | 0 | 0 | 2000 | 4000 | 151515 | 0 | 16000 | 135515 | 0 | 365.2968 | 1355.15
6 | 26 | 6 | 9.4875 | 14.0094 | 2000 | 4000 | 151515 | 14009.353 | 16000 | 121505.647 | 53.308 | 365.2968 | 1215.0565
6 | 26 | 7 | 32.6061 | 48.2676 | 2000 | 4000 | 151515 | 48267.565 | 16000 | 87247.435 | 183.6665 | 365.2968 | 872.4743
6 | 26 | 8 | 34.0869 | 50.4848 | 2000 | 4000 | 151515 | 50484.784 | 16000 | 85030.216 | 192.1034 | 365.2968 | 850.3022
6 | 26 | 9 | 92.3835 | 137.9559 | 2000 | 4000 | 151515 | 137955.903 | 16000 | 0 | 524.9464 | 365.2968 | 0
6 | 26 | 10 | 91.832 | 137.152 | 2000 | 4000 | 151515 | 137151.96 | 16000 | 0 | 521.8872 | 365.2968 | 0
6 | 26 | 11 | 122.6933 | 184.2574 | 2000 | 4000 | 151515 | 184257.401 | 16000 | 0 | 701.1317 | 365.2968 | 0
6 | 26 | 12 | 116.9221 | 175.4431 | 2000 | 4000 | 151515 | 175443.134 | 16000 | 0 | 667.5918 | 365.2968 | 0
6 | 26 | 13 | 104.4792 | 156.4017 | 2000 | 4000 | 151515 | 156401.693 | 16000 | 0 | 595.1358 | 365.2968 | 0
6 | 26 | 14 | 119.1855 | 178.9717 | 2000 | 4000 | 151515 | 178971.709 | 16000 | 0 | 681.0187 | 365.2968 | 0
6 | 26 | 15 | 55.2997 | 82.176 | 2000 | 4000 | 151515 | 82176.021 | 16000 | 53338.979 | 312.6941 | 365.2968 | 533.3898
6 | 26 | 16 | 36.9481 | 54.7773 | 2000 | 4000 | 151515 | 54777.251 | 16000 | 80737.749 | 208.437 | 365.2968 | 807.3775
6 | 26 | 17 | 29.5864 | 43.8199 | 2000 | 4000 | 151515 | 43819.914 | 16000 | 91695.086 | 166.7424 | 365.2968 | 916.9509
6 | 26 | 18 | 14.9064 | 22.0409 | 2000 | 4000 | 151515 | 22040.866 | 16000 | 113474.134 | 83.8694 | 365.2968 | 1134.7413
6 | 26 | 19 | 0 | 0 | 2000 | 4000 | 151515 | 0 | 16000 | 135515 | 0 | 365.2968 | 1355.15
6 | 26 | 20 | 0 | 0 | 2000 | 4000 | 151515 | 0 | 16000 | 135515 | 0 | 365.2968 | 1355.15
6 | 26 | 21 | 0 | 0 | 2000 | 4000 | 151515 | 0 | 16000 | 135515 | 0 | 365.2968 | 1355.15
6 | 26 | 22 | 0 | 0 | 2000 | 4000 | 151515 | 0 | 16000 | 135515 | 0 | 365.2968 | 1355.15
6 | 26 | 23 | 0 | 0 | 2000 | 4000 | 151515 | 0 | 16000 | 135515 | 0 | 365.2968 | 1355.15
6 | 27 | 0 | 0 | 0 | 2000 | 4000 | 151515 | 0 | 16000 | 135515 | 0 | 365.2968 | 1355.15
6 | 27 | 1 | 0 | 0 | 2000 | 4000 | 151515 | 0 | 16000 | 135515 | 0 | 365.2968 | 1355.15
6 | 27 | 2 | 0 | 0 | 2000 | 4000 | 151515 | 0 | 16000 | 135515 | 0 | 365.2968 | 1355.15
6 | 27 | 3 | 0 | 0 | 2000 | 4000 | 151515 | 0 | 16000 | 135515 | 0 | 365.2968 | 1355.15
6 | 27 | 4 | 0 | 0 | 2000 | 4000 | 151515 | 0 | 16000 | 135515 | 0 | 365.2968 | 1355.15
6 | 27 | 5 | 0 | 0 | 2000 | 4000 | 151515 | 0 | 16000 | 135515 | 0 | 365.2968 | 1355.15
6 | 27 | 6 | 7.1318 | 10.5309 | 2000 | 4000 | 151515 | 10530.918 | 16000 | 124984.082 | 40.072 | 365.2968 | 1249.8408
6 | 27 | 7 | 21.3423 | 31.5612 | 2000 | 4000 | 151515 | 31561.233 | 16000 | 103953.767 | 120.096 | 365.2968 | 1039.5377
6 | 27 | 8 | 48.7739 | 72.3605 | 2000 | 4000 | 151515 | 72360.465 | 16000 | 63154.535 | 275.3442 | 365.2968 | 631.5454
6 | 27 | 9 | 56.1129 | 83.3445 | 2000 | 4000 | 151515 | 83344.549 | 16000 | 52170.451 | 317.1406 | 365.2968 | 521.7045
6 | 27 | 10 | 37.7867 | 56.0048 | 2000 | 4000 | 151515 | 56004.84 | 16000 | 79510.16 | 213.1082 | 365.2968 | 795.1016
6 | 27 | 11 | 65.0596 | 96.7997 | 2000 | 4000 | 151515 | 96799.732 | 16000 | 38715.268 | 368.3399 | 365.2968 | 387.1527
6 | 27 | 12 | 87.9454 | 131.3516 | 2000 | 4000 | 151515 | 131351.569 | 16000 | 4163.431 | 499.8157 | 365.2968 | 41.6343
6 | 27 | 13 | 81.4674 | 121.527 | 2000 | 4000 | 151515 | 121527.044 | 16000 | 13987.956 | 462.4317 | 365.2968 | 139.8796
6 | 27 | 14 | 115.4971 | 173.2436 | 2000 | 4000 | 151515 | 173243.645 | 16000 | 0 | 659.2224 | 365.2968 | 0
6 | 27 | 15 | 98.7063 | 147.6208 | 2000 | 4000 | 151515 | 147620.829 | 16000 | 0 | 561.7231 | 365.2968 | 0
6 | 27 | 16 | 65.0159 | 96.7438 | 2000 | 4000 | 151515 | 96743.846 | 16000 | 38771.154 | 368.1273 | 365.2968 | 387.7115
6 | 27 | 17 | 63.2914 | 94.1558 | 2000 | 4000 | 151515 | 94155.774 | 16000 | 41359.226 | 358.2792 | 365.2968 | 413.5923
6 | 27 | 18 | 25.8011 | 38.2014 | 2000 | 4000 | 151515 | 38201.391 | 16000 | 97313.609 | 145.363 | 365.2968 | 973.1361
6 | 27 | 19 | 5.4612 | 8.0664 | 2000 | 4000 | 151515 | 8066.433 | 16000 | 127448.567 | 30.6942 | 365.2968 | 1274.4857
6 | 27 | 20 | 0 | 0 | 2000 | 4000 | 151515 | 0 | 16000 | 135515 | 0 | 365.2968 | 1355.15
6 | 27 | 21 | 0 | 0 | 2000 | 4000 | 151515 | 0 | 16000 | 135515 | 0 | 365.2968 | 1355.15
6 | 27 | 22 | 0 | 0 | 2000 | 4000 | 151515 | 0 | 16000 | 135515 | 0 | 365.2968 | 1355.15
6 | 27 | 23 | 0 | 0 | 2000 | 4000 | 151515 | 0 | 16000 | 135515 | 0 | 365.2968 | 1355.15
6 | 28 | 0 | 0 | 0 | 2000 | 4000 | 151515 | 0 | 16000 | 135515 | 0 | 365.2968 | 1355.15
6 | 28 | 1 | 0 | 0 | 2000 | 4000 | 151515 | 0 | 16000 | 135515 | 0 | 365.2968 | 1355.15
6 | 28 | 2 | 0 | 0 | 2000 | 4000 | 151515 | 0 | 16000 | 135515 | 0 | 365.2968 | 1355.15
6 | 28 | 3 | 0 | 0 | 2000 | 4000 | 151515 | 0 | 16000 | 135515 | 0 | 365.2968 | 1355.15
6 | 28 | 4 | 0 | 0 | 2000 | 2763.3257 | 151515 | 0 | 11053.303 | 140461.697 | 0 | 252.3585 | 1404.617
6 | 28 | 5 | 0 | 0 | 1076.1602 | 705.0705 | 151515 | 0 | 2820.2819 | 148694.7181 | 0 | 64.39 | 1486.9472
6 | 28 | 6 | 3.9385 | 5.8122 | 1779.3454 | 1165.778 | 151515 | 5812.164 | 4663.1122 | 141039.7238 | 22.1163 | 106.4637 | 1410.3972
6 | 28 | 7 | 19.1736 | 28.3541 | 2000 | 3165.1635 | 151515 | 28354.13 | 12660.654 | 110500.216 | 107.8924 | 289.056 | 1105.0022
6 | 28 | 8 | 19.187 | 28.3779 | 125.875 | 82.4699 | 151515 | 28377.925 | 329.8794 | 122807.1956 | 107.983 | 7.5315 | 1228.072
6 | 28 | 9 | 34.5162 | 51.1376 | 2000 | 2959.6997 | 151515 | 51137.63 | 11838.7989 | 88538.5711 | 194.5876 | 270.2922 | 885.3857
6 | 28 | 10 | 60.755 | 90.318 | 484.4881 | 317.4232 | 151515 | 90317.966 | 1269.693 | 59927.341 | 343.6757 | 28.9884 | 599.2734
6 | 28 | 11 | 142.8121 | 215.0633 | 239.3037 | 156.7852 | 151515 | 215063.252 | 627.1409 | 0 | 818.3533 | 14.3183 | 0
6 | 28 | 12 | 121.2016 | 181.7536 | 2000 | 3650.1933 | 151515 | 181753.646 | 14600.7734 | 0 | 691.6044 | 333.351 | 0
6 | 28 | 13 | 72.172 | 107.453 | 2000 | 4000 | 151515 | 107453.017 | 16000 | 28061.983 | 408.8775 | 365.2968 | 280.6198
6 | 28 | 14 | 83.3174 | 124.2188 | 2000 | 4000 | 151515 | 124218.813 | 16000 | 11296.187 | 472.6743 | 365.2968 | 112.9619
6 | 28 | 15 | 98.7713 | 147.6223 | 2000 | 3790.5703 | 151515 | 147622.344 | 15162.2812 | 0 | 561.7289 | 346.1708 | 0
6 | 28 | 16 | 75.7262 | 112.8186 | 2000 | 4000 | 151515 | 112818.635 | 16000 | 22696.365 | 429.2947 | 365.2968 | 226.9637
6 | 28 | 17 | 48.4663 | 71.9414 | 2000 | 4000 | 151515 | 71941.376 | 16000 | 63573.624 | 273.7495 | 365.2968 | 635.7362
6 | 28 | 18 | 15.3837 | 22.75 | 2000 | 4000 | 151515 | 22749.961 | 16000 | 112765.039 | 86.5676 | 365.2968 | 1127.6504
6 | 28 | 19 | 1.5594 | 2.2968 | 2000 | 4000 | 151515 | 2296.812 | 16000 | 133218.188 | 8.7398 | 365.2968 | 1332.1819
6 | 28 | 20 | 0 | 0 | 2000 | 4000 | 151515 | 0 | 16000 | 135515 | 0 | 365.2968 | 1355.15
6 | 28 | 21 | 0 | 0 | 2000 | 4000 | 151515 | 0 | 16000 | 135515 | 0 | 365.2968 | 1355.15
6 | 28 | 22 | 0 | 0 | 2000 | 4000 | 151515 | 0 | 16000 | 135515 | 0 | 365.2968 | 1355.15
6 | 28 | 23 | 0 | 0 | 2000 | 4000 | 151515 | 0 | 16000 | 135515 | 0 | 365.2968 | 1355.15
6 | 29 | 0 | 0 | 0 | 2000 | 4000 | 151515 | 0 | 16000 | 135515 | 0 | 365.2968 | 1355.15
6 | 29 | 1 | 0 | 0 | 2000 | 4000 | 151515 | 0 | 16000 | 135515 | 0 | 365.2968 | 1355.15
6 | 29 | 2 | 0 | 0 | 2000 | 4000 | 151515 | 0 | 16000 | 135515 | 0 | 365.2968 | 1355.15
6 | 29 | 3 | 0 | 0 | 2000 | 4000 | 151515 | 0 | 16000 | 135515 | 0 | 365.2968 | 1355.15
6 | 29 | 4 | 0 | 0 | 2000 | 4000 | 151515 | 0 | 16000 | 135515 | 0 | 365.2968 | 1355.15
6 | 29 | 5 | 0 | 0 | 2000 | 4000 | 151515 | 0 | 16000 | 135515 | 0 | 365.2968 | 1355.15
6 | 29 | 6 | 5.6727 | 8.3659 | 2000 | 4000 | 151515 | 8365.911 | 16000 | 127149.089 | 31.8338 | 365.2968 | 1271.4909
6 | 29 | 7 | 12.532 | 18.4986 | 2000 | 4000 | 151515 | 18498.617 | 16000 | 117016.383 | 70.3905 | 365.2968 | 1170.1638
6 | 29 | 8 | 39.924 | 59.0853 | 2000 | 4000 | 151515 | 59085.282 | 16000 | 76429.718 | 224.8298 | 365.2968 | 764.2972
6 | 29 | 9 | 53.5374 | 79.3627 | 2000 | 4000 | 151515 | 79362.702 | 16000 | 56152.298 | 301.989 | 365.2968 | 561.523
6 | 29 | 10 | 88.3233 | 131.4981 | 2000 | 4000 | 151515 | 131498.069 | 16000 | 4016.931 | 500.3732 | 365.2968 | 40.1693
6 | 29 | 11 | 104.5612 | 156.0708 | 2000 | 4000 | 151515 | 156070.794 | 16000 | 0 | 593.8767 | 365.2968 | 0
6 | 29 | 12 | 98.7779 | 147.3703 | 2000 | 4000 | 151515 | 147370.325 | 16000 | 0 | 560.7699 | 365.2968 | 0
6 | 29 | 13 | 125.4196 | 187.9026 | 2000 | 4000 | 151515 | 187902.622 | 16000 | 0 | 715.0024 | 365.2968 | 0
6 | 29 | 14 | 153.2781 | 230.8776 | 2000 | 4000 | 151515 | 230877.6 | 16000 | 0 | 878.5297 | 365.2968 | 0
6 | 29 | 15 | 133.9616 | 201.0866 | 2000 | 4000 | 151515 | 201086.65 | 16000 | 0 | 765.1699 | 365.2968 | 0
6 | 29 | 16 | 106.1877 | 158.7335 | 2000 | 4000 | 151515 | 158733.544 | 16000 | 0 | 604.0089 | 365.2968 | 0
6 | 29 | 17 | 70.6605 | 105.0791 | 2000 | 4000 | 151515 | 105079.085 | 16000 | 30435.915 | 399.8443 | 365.2968 | 304.3591
6 | 29 | 18 | 29.1026 | 43.0633 | 2000 | 4000 | 151515 | 43063.29 | 16000 | 92451.71 | 163.8634 | 365.2968 | 924.5171
6 | 29 | 19 | 3.5413 | 5.2194 | 2000 | 4000 | 151515 | 5219.438 | 16000 | 130295.562 | 19.8609 | 365.2968 | 1302.9556
6 | 29 | 20 | 0 | 0 | 2000 | 4000 | 151515 | 0 | 16000 | 135515 | 0 | 365.2968 | 1355.15
6 | 29 | 21 | 0 | 0 | 2000 | 4000 | 151515 | 0 | 16000 | 135515 | 0 | 365.2968 | 1355.15
6 | 29 | 22 | 0 | 0 | 2000 | 4000 | 151515 | 0 | 16000 | 135515 | 0 | 365.2968 | 1355.15
6 | 29 | 23 | 0 | 0 | 2000 | 4000 | 151515 | 0 | 16000 | 135515 | 0 | 365.2968 | 1355.15
6 | 30 | 0 | 0 | 0 | 2000 | 4000 | 151515 | 0 | 16000 | 135515 | 0 | 365.2968 | 1355.15
6 | 30 | 1 | 0 | 0 | 2000 | 4000 | 151515 | 0 | 16000 | 135515 | 0 | 365.2968 | 1355.15
6 | 30 | 2 | 0 | 0 | 2000 | 4000 | 151515 | 0 | 16000 | 135515 | 0 | 365.2968 | 1355.15
6 | 30 | 3 | 0 | 0 | 2000 | 4000 | 151515 | 0 | 16000 | 135515 | 0 | 365.2968 | 1355.15
6 | 30 | 4 | 0 | 0 | 2000 | 4000 | 151515 | 0 | 16000 | 135515 | 0 | 365.2968 | 1355.15
6 | 30 | 5 | 0 | 0 | 2000 | 4000 | 151515 | 0 | 16000 | 135515 | 0 | 365.2968 | 1355.15
6 | 30 | 6 | 9.2854 | 13.7 | 2000 | 4000 | 151515 | 13699.98 | 16000 | 121815.02 | 52.1308 | 365.2968 | 1218.1502
6 | 30 | 7 | 39.7462 | 58.8391 | 2000 | 4000 | 151515 | 58839.09 | 16000 | 76675.91 | 223.893 | 365.2968 | 766.7591
6 | 30 | 8 | 79.3111 | 118.0862 | 2000 | 4000 | 151515 | 118086.188 | 16000 | 17428.812 | 449.3386 | 365.2968 | 174.2881
6 | 30 | 9 | 102.4542 | 153.1283 | 2000 | 4000 | 151515 | 153128.258 | 16000 | 0 | 582.6798 | 365.2968 | 0
6 | 30 | 10 | 134.688 | 202.3479 | 2000 | 4000 | 151515 | 202347.936 | 16000 | 0 | 769.9693 | 365.2968 | 0
6 | 30 | 11 | 150.1127 | 226.266 | 2000 | 4000 | 151515 | 226266.007 | 16000 | 0 | 860.9818 | 365.2968 | 0
6 | 30 | 12 | 79.7442 | 118.8305 | 2000 | 4000 | 151515 | 118830.485 | 16000 | 16684.515 | 452.1708 | 365.2968 | 166.8451
6 | 30 | 13 | 153.6667 | 232.2097 | 1249.6912 | 818.7632 | 151515 | 232209.667 | 3275.0527 | 0 | 883.5984 | 74.7729 | 0
6 | 30 | 14 | 110.6748 | 165.8541 | 2000 | 4000 | 151515 | 165854.129 | 16000 | 0 | 631.104 | 365.2968 | 0
6 | 30 | 15 | 101.8469 | 152.3621 | 2000 | 4000 | 151515 | 152362.124 | 16000 | 0 | 579.7646 | 365.2968 | 0
6 | 30 | 16 | 100.2914 | 149.9514 | 2000 | 3165.1635 | 151515 | 149951.384 | 12660.654 | 0 | 570.5913 | 289.056 | 0
6 | 30 | 17 | 66.2395 | 98.5157 | 2000 | 4000 | 151515 | 98515.723 | 16000 | 36999.277 | 374.8696 | 365.2968 | 369.9928
6 | 30 | 18 | 27.9658 | 41.3988 | 2000 | 4000 | 151515 | 41398.77 | 16000 | 94116.23 | 157.5296 | 365.2968 | 941.1623
6 | 30 | 19 | 6.062 | 8.9533 | 2000 | 3000.0587 | 151515 | 8953.282 | 12000.2348 | 130561.4832 | 34.0688 | 273.978 | 1305.6148
6 | 30 | 20 | 0 | 0 | 1558.5126 | 1021.0945 | 151515 | 0 | 4084.3779 | 147430.6221 | 0 | 93.2506 | 1474.3062
6 | 30 | 21 | 0 | 0 | 1880.0399 | 1231.7503 | 151515 | 0 | 4927.001 | 146587.999 | 0 | 112.4886 | 1465.88
6 | 30 | 22 | 0 | 0 | 2000 | 3558.561 | 151515 | 0 | 14234.2441 | 137280.7559 | 0 | 324.9827 | 1372.8076
6 | 30 | 23 | 0 | 0 | 2000 | 4000 | 151515 | 0 | 16000 | 135515 | 0 | 365.2968 | 1355.15
7 | 1 | 0 | 0 | 0 | 2000 | 2432.1025 | 15151 | 0 | 9728.4098 | 5422.5902 | 0 | 222.1098 | 54.2259
7 | 1 | 1 | 0 | 0 | 2000 | 4000 | 15151 | 0 | 16000 | 0 | 0 | 365.2968 | 0
7 | 1 | 2 | 0 | 0 | 2000 | 4000 | 15151 | 0 | 16000 | 0 | 0 | 365.2968 | 0
7 | 1 | 3 | 0 | 0 | 2000 | 4000 | 15151 | 0 | 16000 | 0 | 0 | 365.2968 | 0
7 | 1 | 4 | 0 | 0 | 2000 | 4000 | 15151 | 0 | 16000 | 0 | 0 | 365.2968 | 0
7 | 1 | 5 | 0 | 0 | 2000 | 4000 | 15151 | 0 | 16000 | 0 | 0 | 365.2968 | 0
7 | 1 | 6 | 0 | 0 | 2000 | 4000 | 15151 | 0 | 16000 | 0 | 0 | 365.2968 | 0
7 | 1 | 7 | 37.3261 | 55.2839 | 2000 | 4000 | 15151 | 55283.936 | 16000 | 0 | 210.3651 | 365.2968 | 0
7 | 1 | 8 | 71.202 | 105.9568 | 2000 | 4000 | 15151 | 105956.771 | 16000 | 0 | 403.1841 | 365.2968 | 0
7 | 1 | 9 | 101.3012 | 151.4635 | 2000 | 4000 | 15151 | 151463.454 | 16000 | 0 | 576.345 | 365.2968 | 0
7 | 1 | 10 | 124.2107 | 186.5065 | 2000 | 4000 | 15151 | 186506.534 | 16000 | 0 | 709.69 | 365.2968 | 0
7 | 1 | 11 | 140.1399 | 211.1655 | 2000 | 4000 | 15151 | 211165.46 | 16000 | 0 | 803.5215 | 365.2968 | 0
7 | 1 | 12 | 146.637 | 221.4123 | 2000 | 4000 | 15151 | 221412.339 | 16000 | 0 | 842.5127 | 365.2968 | 0
7 | 1 | 13 | 87.0461 | 130.0541 | 2000 | 4000 | 15151 | 130054.147 | 16000 | 0 | 494.8788 | 365.2968 | 0
7 | 1 | 14 | 117.5719 | 176.664 | 2000 | 4000 | 15151 | 176663.956 | 16000 | 0 | 672.2373 | 365.2968 | 0
7 | 1 | 15 | 87.2187 | 130.3235 | 2000 | 4000 | 15151 | 130323.475 | 16000 | 0 | 495.9036 | 365.2968 | 0
7 | 1 | 16 | 81.5153 | 121.6826 | 2000 | 4000 | 15151 | 121682.565 | 16000 | 0 | 463.0235 | 365.2968 | 0
7 | 1 | 17 | 58.4352 | 86.931 | 2000 | 4000 | 15151 | 86931.03 | 16000 | 0 | 330.7878 | 365.2968 | 0
7 | 1 | 18 | 27.3994 | 40.5912 | 2000 | 3790.5703 | 15151 | 40591.247 | 15162.2812 | 0 | 154.4568 | 346.1708 | 0
7 | 1 | 19 | 5.9942 | 8.8564 | 2000 | 4000 | 15151 | 8856.39 | 16000 | 0 | 33.7001 | 365.2968 | 0
7 | 1 | 20 | 0 | 0 | 2000 | 1736.1451 | 15151 | 0 | 6944.5803 | 8206.4197 | 0 | 158.5521 | 82.0642
7 | 1 | 21 | 0 | 0 | 2000 | 4000 | 15151 | 0 | 16000 | 0 | 0 | 365.2968 | 0
7 | 1 | 22 | 0 | 0 | 2000 | 4000 | 15151 | 0 | 16000 | 0 | 0 | 365.2968 | 0
7 | 1 | 23 | 0 | 0 | 2000 | 4000 | 15151 | 0 | 16000 | 0 | 0 | 365.2968 | 0
7 | 2 | 0 | 0 | 0 | 2000 | 4000 | 15151 | 0 | 16000 | 0 | 0 | 365.2968 | 0
7 | 2 | 1 | 0 | 0 | 2000 | 4000 | 15151 | 0 | 16000 | 0 | 0 | 365.2968 | 0
7 | 2 | 2 | 0 | 0 | 2000 | 4000 | 15151 | 0 | 16000 | 0 | 0 | 365.2968 | 0
7 | 2 | 3 | 0 | 0 | 2000 | 4000 | 15151 | 0 | 16000 | 0 | 0 | 365.2968 | 0
7 | 2 | 4 | 0 | 0 | 2000 | 4000 | 15151 | 0 | 16000 | 0 | 0 | 365.2968 | 0
7 | 2 | 5 | 0 | 0 | 2000 | 4000 | 15151 | 0 | 16000 | 0 | 0 | 365.2968 | 0
7 | 2 | 6 | 10.598 | 15.6562 | 2000 | 4000 | 15151 | 15656.171 | 16000 | 0 | 59.5745 | 365.2968 | 0
7 | 2 | 7 | 36.5136 | 54.1091 | 2000 | 4000 | 15151 | 54109.145 | 16000 | 0 | 205.8948 | 365.2968 | 0
7 | 2 | 8 | 68.7204 | 102.3375 | 2000 | 4000 | 15151 | 102337.453 | 16000 | 0 | 389.4119 | 365.2968 | 0
7 | 2 | 9 | 62.5433 | 93.0968 | 2000 | 4000 | 15151 | 93096.774 | 16000 | 0 | 354.2495 | 365.2968 | 0
7 | 2 | 10 | 118.9207 | 178.9429 | 2000 | 4000 | 15151 | 178942.888 | 16000 | 0 | 680.909 | 365.2968 | 0
7 | 2 | 11 | 133.5824 | 201.7492 | 2000 | 4000 | 15151 | 201749.169 | 16000 | 0 | 767.6909 | 365.2968 | 0
7 | 2 | 12 | 116.2282 | 174.9119 | 2000 | 4000 | 15151 | 174911.946 | 16000 | 0 | 665.5706 | 365.2968 | 0
7 | 2 | 13 | 139.1213 | 210.5848 | 2000 | 4000 | 15151 | 210584.757 | 16000 | 0 | 801.3119 | 365.2968 | 0
7 | 2 | 14 | 109.8684 | 165.1984 | 2000 | 4000 | 15151 | 165198.44 | 16000 | 0 | 628.609 | 365.2968 | 0
7 | 2 | 15 | 103.6082 | 155.5639 | 2000 | 4000 | 15151 | 155563.919 | 16000 | 0 | 591.9479 | 365.2968 | 0
7 | 2 | 16 | 89.8266 | 134.5078 | 2000 | 4000 | 15151 | 134507.814 | 16000 | 0 | 511.8258 | 365.2968 | 0
7 | 2 | 17 | 60.4948 | 90.1058 | 2000 | 4000 | 15151 | 90105.849 | 16000 | 0 | 342.8685 | 365.2968 | 0
7 | 2 | 18 | 27.7354 | 41.1156 | 2000 | 4000 | 15151 | 41115.627 | 16000 | 0 | 156.4522 | 365.2968 | 0
7 | 2 | 19 | 5.754 | 8.5046 | 2000 | 4000 | 15151 | 8504.585 | 16000 | 0 | 32.3614 | 365.2968 | 0
7 | 2 | 20 | 0 | 0 | 2000 | 4000 | 15151 | 0 | 16000 | 0 | 0 | 365.2968 | 0
7 | 2 | 21 | 0 | 0 | 2000 | 4000 | 15151 | 0 | 16000 | 0 | 0 | 365.2968 | 0
7 | 2 | 22 | 0 | 0 | 2000 | 4000 | 15151 | 0 | 16000 | 0 | 0 | 365.2968 | 0
7 | 2 | 23 | 0 | 0 | 2000 | 4000 | 15151 | 0 | 16000 | 0 | 0 | 365.2968 | 0
7 | 3 | 0 | 0 | 0 | 2000 | 4000 | 15151 | 0 | 16000 | 0 | 0 | 365.2968 | 0
7 | 3 | 1 | 0 | 0 | 2000 | 4000 | 15151 | 0 | 16000 | 0 | 0 | 365.2968 | 0
7 | 3 | 2 | 0 | 0 | 2000 | 4000 | 15151 | 0 | 16000 | 0 | 0 | 365.2968 | 0
7 | 3 | 3 | 0 | 0 | 2000 | 4000 | 15151 | 0 | 16000 | 0 | 0 | 365.2968 | 0
7 | 3 | 4 | 0 | 0 | 2000 | 4000 | 15151 | 0 | 16000 | 0 | 0 | 365.2968 | 0
7 | 3 | 5 | 0 | 0 | 2000 | 4000 | 15151 | 0 | 16000 | 0 | 0 | 365.2968 | 0
7 | 3 | 6 | 8.456 | 12.4889 | 2000 | 4000 | 15151 | 12488.921 | 16000 | 0 | 47.5225 | 365.2968 | 0
7 | 3 | 7 | 37.7934 | 56.0067 | 2000 | 4000 | 15151 | 56006.726 | 16000 | 0 | 213.1154 | 365.2968 | 0
7 | 3 | 8 | 72.2878 | 107.6739 | 2000 | 4000 | 15151 | 107673.895 | 16000 | 0 | 409.718 | 365.2968 | 0
7 | 3 | 9 | 101.3201 | 151.7046 | 2000 | 4000 | 15151 | 151704.611 | 16000 | 0 | 577.2626 | 365.2968 | 0
7 | 3 | 10 | 121.2625 | 182.2014 | 2000 | 4000 | 15151 | 182201.363 | 16000 | 0 | 693.3081 | 365.2968 | 0
7 | 3 | 11 | 115.6665 | 173.6356 | 2000 | 4000 | 15151 | 173635.617 | 16000 | 0 | 660.7139 | 365.2968 | 0
7 | 3 | 12 | 141.9305 | 214.1923 | 2000 | 4000 | 15151 | 214192.264 | 16000 | 0 | 815.0391 | 365.2968 | 0
7 | 3 | 13 | 145.1229 | 219.0796 | 2000 | 4000 | 15151 | 219079.614 | 16000 | 0 | 833.6363 | 365.2968 | 0
7 | 3 | 14 | 134.5679 | 202.7332 | 2000 | 4000 | 15151 | 202733.187 | 16000 | 0 | 771.4353 | 365.2968 | 0
7 | 3 | 15 | 116.7694 | 175.261 | 2000 | 4000 | 15151 | 175261.019 | 16000 | 0 | 666.8989 | 365.2968 | 0
7 | 3 | 16 | 89.8751 | 134.2989 | 2000 | 4000 | 15151 | 134298.909 | 16000 | 0 | 511.0309 | 365.2968 | 0
7 | 3 | 17 | 59.8904 | 89.0944 | 2000 | 4000 | 15151 | 89094.375 | 16000 | 0 | 339.0197 | 365.2968 | 0
7 | 3 | 18 | 22.0253 | 32.6095 | 2000 | 4000 | 15151 | 32609.539 | 16000 | 0 | 124.085 | 365.2968 | 0
7 | 3 | 19 | 3.7287 | 5.5076 | 2000 | 4000 | 15151 | 5507.6 | 16000 | 0 | 20.9574 | 365.2968 | 0
7 | 3 | 20 | 0 | 0 | 2000 | 4000 | 15151 | 0 | 16000 | 0 | 0 | 365.2968 | 0
7 | 3 | 21 | 0 | 0 | 2000 | 4000 | 15151 | 0 | 16000 | 0 | 0 | 365.2968 | 0
7 | 3 | 22 | 0 | 0 | 1984.4633 | 1300.1656 | 15151 | 0 | 5200.6624 | 9950.3376 | 0 | 118.7366 | 99.5034
7 | 3 | 23 | 0 | 0 | 1123.9827 | 736.4025 | 15151 | 0 | 2945.6098 | 12205.3902 | 0 | 67.2514 | 122.0539
7 | 4 | 0 | 0 | 0 | 28.8448 | 18.8983 | 15151 | 0 | 75.5931 | 15075.4069 | 0 | 1.7259 | 150.7541
7 | 4 | 1 | 0 | 0 | 2000 | 4000 | 15151 | 0 | 16000 | 0 | 0 | 365.2968 | 0
7 | 4 | 2 | 0 | 0 | 2000 | 4000 | 15151 | 0 | 16000 | 0 | 0 | 365.2968 | 0
7 | 4 | 3 | 0 | 0 | 2000 | 4000 | 15151 | 0 | 16000 | 0 | 0 | 365.2968 | 0
7 | 4 | 4 | 0 | 0 | 2000 | 4000 | 15151 | 0 | 16000 | 0 | 0 | 365.2968 | 0
7 | 4 | 5 | 0 | 0 | 2000 | 4000 | 15151 | 0 | 16000 | 0 | 0 | 365.2968 | 0
7 | 4 | 6 | 9.516 | 14.0604 | 2000 | 4000 | 15151 | 14060.43 | 16000 | 0 | 53.5024 | 365.2968 | 0
7 | 4 | 7 | 36.1491 | 53.5591 | 2000 | 4000 | 15151 | 53559.069 | 16000 | 0 | 203.8016 | 365.2968 | 0
7 | 4 | 8 | 70.9001 | 105.5236 | 2000 | 4000 | 15151 | 105523.647 | 16000 | 0 | 401.5359 | 365.2968 | 0
7 | 4 | 9 | 101.908 | 152.3893 | 2000 | 3081.874 | 15151 | 152389.33 | 12327.4962 | 0 | 579.8681 | 281.4497 | 0
7 | 4 | 10 | 125.3934 | 188.2728 | 2000 | 4000 | 15151 | 188272.847 | 16000 | 0 | 716.4111 | 365.2968 | 0
7 | 4 | 11 | 141.1408 | 212.5617 | 2000 | 4000 | 15151 | 212561.695 | 16000 | 0 | 808.8345 | 365.2968 | 0
7 | 4 | 12 | 147.9463 | 223.1997 | 2000 | 4000 | 15151 | 223199.663 | 16000 | 0 | 849.3138 | 365.2968 | 0
7 | 4 | 13 | 145.6531 | 219.6444 | 2000 | 4000 | 15151 | 219644.392 | 16000 | 0 | 835.7854 | 365.2968 | 0
7 | 4 | 14 | 94.8083 | 141.7411 | 2000 | 3207.3651 | 15151 | 141741.082 | 12829.4605 | 0 | 539.3496 | 292.9101 | 0
7 | 4 | 15 | 96.7623 | 144.7187 | 2000 | 4000 | 15151 | 144718.732 | 16000 | 0 | 550.6801 | 365.2968 | 0
7 | 4 | 16 | 50.9516 | 75.6952 | 984.6234 | 645.0981 | 15151 | 75695.195 | 2580.3923 | 0 | 288.0335 | 58.9131 | 0
7 | 4 | 17 | 13.7261 | 20.3081 | 2000 | 2432.1025 | 15151 | 20308.066 | 9728.4098 | 0 | 77.2757 | 222.1098 | 0
7 | 4 | 18 | 23.4006 | 34.6453 | 2000 | 1419.741 | 15151 | 34645.297 | 5678.9642 | 0 | 131.8314 | 129.6567 | 0
7 | 4 | 19 | 3.5834 | 5.2924 | 24.8261 | 16.2654 | 15151 | 5292.385 | 65.0616 | 9793.5534 | 20.1385 | 1.4854 | 97.9355
7 | 4 | 20 | 0 | 0 | 2000 | 4000 | 15151 | 0 | 16000 | 0 | 0 | 365.2968 | 0
7 | 4 | 21 | 0 | 0 | 2000 | 4000 | 15151 | 0 | 16000 | 0 | 0 | 365.2968 | 0
7 | 4 | 22 | 0 | 0 | 2000 | 4000 | 15151 | 0 | 16000 | 0 | 0 | 365.2968 | 0
7 | 4 | 23 | 0 | 0 | 2000 | 4000 | 15151 | 0 | 16000 | 0 | 0 | 365.2968 | 0
7 | 5 | 0 | 0 | 0 | 2000 | 4000 | 15151 | 0 | 16000 | 0 | 0 | 365.2968 | 0
7 | 5 | 1 | 0 | 0 | 2000 | 4000 | 15151 | 0 | 16000 | 0 | 0 | 365.2968 | 0
7 | 5 | 2 | 0 | 0 | 2000 | 4000 | 15151 | 0 | 16000 | 0 | 0 | 365.2968 | 0
7 | 5 | 3 | 0 | 0 | 2000 | 4000 | 15151 | 0 | 16000 | 0 | 0 | 365.2968 | 0
7 | 5 | 4 | 0 | 0 | 2000 | 4000 | 15151 | 0 | 16000 | 0 | 0 | 365.2968 | 0
7 | 5 | 5 | 0 | 0 | 2000 | 4000 | 15151 | 0 | 16000 | 0 | 0 | 365.2968 | 0
7 | 5 | 6 | 7.0213 | 10.3695 | 2000 | 4000 | 15151 | 10369.479 | 16000 | 0 | 39.4577 | 365.2968 | 0
7 | 5 | 7 | 0 | 0 | 2000 | 4000 | 15151 | 0 | 16000 | 0 | 0 | 365.2968 | 0
7 | 5 | 8 | 11.7586 | 17.3817 | 2000 | 4000 | 15151 | 17381.702 | 16000 | 0 | 66.1404 | 365.2968 | 0
7 | 5 | 9 | 92.6139 | 138.2149 | 2000 | 3207.3651 | 15151 | 138214.942 | 12829.4605 | 0 | 525.932 | 292.9101 | 0
7 | 5 | 10 | 127.6052 | 191.5313 | 2000 | 4000 | 15151 | 191531.308 | 16000 | 0 | 728.8102 | 365.2968 | 0
7 | 5 | 11 | 143.34 | 215.8116 | 2000 | 4000 | 15151 | 215811.619 | 16000 | 0 | 821.201 | 365.2968 | 0
7 | 5 | 12 | 149.8954 | 226.0595 | 2000 | 4000 | 15151 | 226059.49 | 16000 | 0 | 860.1959 | 365.2968 | 0
7 | 5 | 13 | 147.2057 | 222.0215 | 2000 | 4000 | 15151 | 222021.507 | 16000 | 0 | 844.8307 | 365.2968 | 0
7 | 5 | 14 | 136.2814 | 205.1891 | 2000 | 4000 | 15151 | 205189.137 | 16000 | 0 | 780.7806 | 365.2968 | 0
7 | 5 | 15 | 33.7701 | 50.0621 | 2000 | 4000 | 15151 | 50062.115 | 16000 | 0 | 190.4951 | 365.2968 | 0
7 | 5 | 16 | 2.3963 | 3.5388 | 2000 | 4000 | 15151 | 3538.825 | 16000 | 0 | 13.4658 | 365.2968 | 0
7 | 5 | 17 | 59.6969 | 88.8035 | 2000 | 4000 | 15151 | 88803.528 | 16000 | 0 | 337.913 | 365.2968 | 0
7 | 5 | 18 | 25.1043 | 37.1847 | 2000 | 4000 | 15151 | 37184.709 | 16000 | 0 | 141.4943 | 365.2968 | 0
7 | 5 | 19 | 5.9459 | 8.7863 | 2000 | 4000 | 15151 | 8786.312 | 16000 | 0 | 33.4335 | 365.2968 | 0
7 | 5 | 20 | 0 | 0 | 2000 | 4000 | 15151 | 0 | 16000 | 0 | 0 | 365.2968 | 0
7 | 5 | 21 | 0 | 0 | 2000 | 4000 | 15151 | 0 | 16000 | 0 | 0 | 365.2968 | 0
7 | 5 | 22 | 0 | 0 | 2000 | 4000 | 15151 | 0 | 16000 | 0 | 0 | 365.2968 | 0
7 | 5 | 23 | 0 | 0 | 2000 | 3696.5935 | 15151 | 0 | 14786.3742 | 364.6258 | 0 | 337.5885 | 3.6463
7 | 6 | 0 | 0 | 0 | 0.052315 | 0.034275 | 15151 | 0 | 0.1371 | 15150.8629 | 0 | 0.0031302 | 151.5086
7 | 6 | 1 | 0 | 0 | 687.6402 | 450.5229 | 15151 | 0 | 1802.0915 | 13348.9085 | 0 | 41.1436 | 133.4891
7 | 6 | 2 | 0 | 0 | 2000 | 4000 | 15151 | 0 | 16000 | 0 | 0 | 365.2968 | 0
7 | 6 | 3 | 0 | 0 | 2000 | 4000 | 15151 | 0 | 16000 | 0 | 0 | 365.2968 | 0
7 | 6 | 4 | 0 | 0 | 2000 | 4000 | 15151 | 0 | 16000 | 0 | 0 | 365.2968 | 0
7 | 6 | 5 | 0 | 0 | 2000 | 4000 | 15151 | 0 | 16000 | 0 | 0 | 365.2968 | 0
7 | 6 | 6 | 7.521 | 11.1073 | 2000 | 4000 | 15151 | 11107.269 | 16000 | 0 | 42.2651 | 365.2968 | 0
7 | 6 | 7 | 4.8737 | 7.1968 | 2000 | 4000 | 15151 | 7196.779 | 16000 | 0 | 27.385 | 365.2968 | 0
7 | 6 | 8 | 45.6927 | 67.7565 | 2000 | 1546.432 | 15151 | 67756.452 | 6185.7281 | 0 | 257.8252 | 141.2267 | 0
7 | 6 | 9 | 99.08 | 148.0078 | 2000 | 4000 | 15151 | 148007.785 | 16000 | 0 | 563.1955 | 365.2968 | 0
7 | 6 | 10 | 87.6225 | 130.7092 | 2000 | 4000 | 15151 | 130709.217 | 16000 | 0 | 497.3714 | 365.2968 | 0
7 | 6 | 11 | 136.9704 | 206.0268 | 2000 | 4000 | 15151 | 206026.815 | 16000 | 0 | 783.9681 | 365.2968 | 0
7 | 6 | 12 | 144.4901 | 217.7418 | 2000 | 4000 | 15151 | 217741.784 | 16000 | 0 | 828.5456 | 365.2968 | 0
7 | 6 | 13 | 146.1093 | 220.2469 | 2000 | 4000 | 15151 | 220246.873 | 16000 | 0 | 838.0779 | 365.2968 | 0
7 | 6 | 14 | 116.7016 | 174.9928 | 2000 | 4000 | 15151 | 174992.767 | 16000 | 0 | 665.8781 | 365.2968 | 0
7 | 6 | 15 | 117.7126 | 176.5447 | 2000 | 4000 | 15151 | 176544.706 | 16000 | 0 | 671.7835 | 365.2968 | 0
7 | 6 | 16 | 87.0645 | 129.9584 | 2000 | 4000 | 15151 | 129958.376 | 16000 | 0 | 494.5144 | 365.2968 | 0
7 | 6 | 17 | 57.7392 | 85.8174 | 2000 | 4000 | 15151 | 85817.361 | 16000 | 0 | 326.5501 | 365.2968 | 0
7 | 6 | 18 | 26.6592 | 39.473 | 2000 | 4000 | 15151 | 39473.011 | 16000 | 0 | 150.2017 | 365.2968 | 0
7 | 6 | 19 | 5.874 | 8.6773 | 2000 | 4000 | 15151 | 8677.258 | 16000 | 0 | 33.0185 | 365.2968 | 0
7 | 6 | 20 | 0 | 0 | 2000 | 4000 | 15151 | 0 | 16000 | 0 | 0 | 365.2968 | 0
7 | 6 | 21 | 0 | 0 | 2000 | 4000 | 15151 | 0 | 16000 | 0 | 0 | 365.2968 | 0
7 | 6 | 22 | 0 | 0 | 2000 | 4000 | 15151 | 0 | 16000 | 0 | 0 | 365.2968 | 0
7 | 6 | 23 | 0 | 0 | 2000 | 4000 | 15151 | 0 | 16000 | 0 | 0 | 365.2968 | 0
7 | 7 | 0 | 0 | 0 | 2000 | 4000 | 15151 | 0 | 16000 | 0 | 0 | 365.2968 | 0
7 | 7 | 1 | 0 | 0 | 2000 | 4000 | 15151 | 0 | 16000 | 0 | 0 | 365.2968 | 0
7 | 7 | 2 | 0 | 0 | 2000 | 4000 | 15151 | 0 | 16000 | 0 | 0 | 365.2968 | 0
7 | 7 | 3 | 0 | 0 | 2000 | 4000 | 15151 | 0 | 16000 | 0 | 0 | 365.2968 | 0
7 | 7 | 4 | 0 | 0 | 2000 | 4000 | 15151 | 0 | 16000 | 0 | 0 | 365.2968 | 0
7 | 7 | 5 | 0 | 0 | 2000 | 4000 | 15151 | 0 | 16000 | 0 | 0 | 365.2968 | 0
7 | 7 | 6 | 8.9345 | 13.1986 | 2000 | 4000 | 15151 | 13198.585 | 16000 | 0 | 50.2229 | 365.2968 | 0
7 | 7 | 7 | 35.4683 | 52.5396 | 2000 | 4000 | 15151 | 52539.563 | 16000 | 0 | 199.9222 | 365.2968 | 0
7 | 7 | 8 | 44.4136 | 65.857 | 2000 | 1444.5034 | 15151 | 65857.024 | 5778.0137 | 0 | 250.5975 | 131.9181 | 0
7 | 7 | 9 | 79.347 | 118.1829 | 2000 | 1395.2633 | 15151 | 118182.888 | 5581.0532 | 0 | 449.7066 | 127.4213 | 0
7 | 7 | 10 | 98.2296 | 146.7246 | 1076.1602 | 705.0705 | 15151 | 146724.562 | 2820.2819 | 0 | 558.3126 | 64.39 | 0
7 | 7 | 11 | 39.6793 | 58.833 | 125.875 | 82.4699 | 15151 | 58833.034 | 329.8794 | 0 | 223.87 | 7.5315 | 0
7 | 7 | 12 | 94.1247 | 140.5787 | 1746.5976 | 1144.3226 | 15151 | 140578.717 | 4577.2902 | 0 | 534.9266 | 104.5043 | 0
7 | 7 | 13 | 129.323 | 194.239 | 2000 | 1599.1468 | 15151 | 194239.023 | 6396.5874 | 0 | 739.1135 | 146.0408 | 0
7 | 7 | 14 | 126.1197 | 189.4232 | 2000 | 4000 | 15151 | 189423.221 | 16000 | 0 | 720.7885 | 365.2968 | 0
7 | 7 | 15 | 73.5621 | 109.5859 | 2000 | 4000 | 15151 | 109585.949 | 16000 | 0 | 416.9937 | 365.2968 | 0
7 | 7 | 16 | 79.1851 | 118.0744 | 2000 | 4000 | 15151 | 118074.437 | 16000 | 0 | 449.2939 | 365.2968 | 0
7 | 7 | 17 | 61.0073 | 90.7305 | 2000 | 4000 | 15151 | 90730.456 | 16000 | 0 | 345.2453 | 365.2968 | 0
7 | 7 | 18 | 27.0004 | 39.9885 | 2000 | 4000 | 15151 | 39988.52 | 16000 | 0 | 152.1633 | 365.2968 | 0
7 | 7 | 19 | 5.4339 | 8.0281 | 2000 | 4000 | 15151 | 8028.075 | 16000 | 0 | 30.5482 | 365.2968 | 0
7 | 7 | 20 | 0 | 0 | 2000 | 4000 | 15151 | 0 | 16000 | 0 | 0 | 365.2968 | 0
7 | 7 | 21 | 0 | 0 | 2000 | 4000 | 15151 | 0 | 16000 | 0 | 0 | 365.2968 | 0
7 | 7 | 22 | 0 | 0 | 2000 | 4000 | 15151 | 0 | 16000 | 0 | 0 | 365.2968 | 0
7 | 7 | 23 | 0 | 0 | 156.2114 | 102.3454 | 15151 | 0 | 409.3816 | 14741.6184 | 0 | 9.3466 | 147.4162
7 | 8 | 0 | 0 | 0 | 17.944 | 11.7564 | 15151 | 0 | 47.0257 | 15103.9743 | 0 | 1.0736 | 151.0397
7 | 8 | 1 | 0 | 0 | 587.9891 | 385.2343 | 15151 | 0 | 1540.937 | 13610.063 | 0 | 35.1812 | 136.1006
7 | 8 | 2 | 0 | 0 | 99.7448 | 65.35 | 15151 | 0 | 261.4002 | 14889.5998 | 0 | 5.968 | 148.896
7 | 8 | 3 | 0 | 0 | 1329.4354 | 871.0094 | 15151 | 0 | 3484.0375 | 11666.9625 | 0 | 79.5442 | 116.6696
7 | 8 | 4 | 0 | 0 | 2000 | 4000 | 15151 | 0 | 16000 | 0 | 0 | 365.2968 | 0
7 | 8 | 5 | 0 | 0 | 2000 | 4000 | 15151 | 0 | 16000 | 0 | 0 | 365.2968 | 0
7 | 8 | 6 | 7.5674 | 11.1781 | 2000 | 4000 | 15151 | 11178.051 | 16000 | 0 | 42.5344 | 365.2968 | 0
7 | 8 | 7 | 34.5473 | 51.1778 | 2000 | 4000 | 15151 | 51177.849 | 16000 | 0 | 194.7407 | 365.2968 | 0
7 | 8 | 8 | 57.9099 | 86.0302 | 2000 | 4000 | 15151 | 86030.167 | 16000 | 0 | 327.3598 | 365.2968 | 0
7 | 8 | 9 | 89.806 | 134.0177 | 2000 | 4000 | 15151 | 134017.703 | 16000 | 0 | 509.9608 | 365.2968 | 0
7 | 8 | 10 | 112.2775 | 168.1942 | 1249.6912 | 818.7632 | 15151 | 168194.214 | 3275.0527 | 0 | 640.0084 | 74.7729 | 0
7 | 8 | 11 | 127.9848 | 192.3476 | 2000 | 4000 | 15151 | 192347.558 | 16000 | 0 | 731.9161 | 365.2968 | 0
7 | 8 | 12 | 148.986 | 224.7972 | 2000 | 4000 | 15151 | 224797.231 | 16000 | 0 | 855.3928 | 365.2968 | 0
7 | 8 | 13 | 147.5528 | 222.4818 | 2000 | 4000 | 15151 | 222481.816 | 16000 | 0 | 846.5823 | 365.2968 | 0
7 | 8 | 14 | 41.7378 | 61.9088 | 2000 | 4000 | 15151 | 61908.78 | 16000 | 0 | 235.5737 | 365.2968 | 0
7 | 8 | 15 | 23.0433 | 34.1069 | 2000 | 4000 | 15151 | 34106.943 | 16000 | 0 | 129.7829 | 365.2968 | 0
7 | 8 | 16 | 4.2361 | 6.2578 | 2000 | 4000 | 15151 | 6257.831 | 16000 | 0 | 23.8121 | 365.2968 | 0
7 | 8 | 17 | 5.5107 | 8.1432 | 2000 | 4000 | 15151 | 8143.198 | 16000 | 0 | 30.9863 | 365.2968 | 0
7 | 8 | 18 | 3.8982 | 5.7572 | 2000 | 4000 | 15151 | 5757.194 | 16000 | 0 | 21.9071 | 365.2968 | 0
7 | 8 | 19 | 0 | 0 | 2000 | 4000 | 15151 | 0 | 16000 | 0 | 0 | 365.2968 | 0
7 | 8 | 20 | 0 | 0 | 2000 | 4000 | 15151 | 0 | 16000 | 0 | 0 | 365.2968 | 0
7 | 8 | 21 | 0 | 0 | 2000 | 4000 | 15151 | 0 | 16000 | 0 | 0 | 365.2968 | 0
7 | 8 | 22 | 0 | 0 | 2000 | 4000 | 15151 | 0 | 16000 | 0 | 0 | 365.2968 | 0
7 | 8 | 23 | 0 | 0 | 2000 | 4000 | 15151 | 0 | 16000 | 0 | 0 | 365.2968 | 0
7 | 9 | 0 | 0 | 0 | 2000 | 4000 | 15151 | 0 | 16000 | 0 | 0 | 365.2968 | 0
7 | 9 | 1 | 0 | 0 | 2000 | 4000 | 15151 | 0 | 16000 | 0 | 0 | 365.2968 | 0
7 | 9 | 2 | 0 | 0 | 2000 | 4000 | 15151 | 0 | 16000 | 0 | 0 | 365.2968 | 0
7 | 9 | 3 | 0 | 0 | 2000 | 4000 | 15151 | 0 | 16000 | 0 | 0 | 365.2968 | 0
7 | 9 | 4 | 0 | 0 | 2000 | 4000 | 15151 | 0 | 16000 | 0 | 0 | 365.2968 | 0
7 | 9 | 5 | 0 | 0 | 2000 | 4000 | 15151 | 0 | 16000 | 0 | 0 | 365.2968 | 0
7 | 9 | 6 | 7.7516 | 11.4493 | 2000 | 4000 | 15151 | 11449.342 | 16000 | 0 | 43.5668 | 365.2968 | 0
7 | 9 | 7 | 16.5243 | 24.4271 | 2000 | 1851.2124 | 15151 | 24427.058 | 7404.8495 | 0 | 92.9492 | 169.0605 | 0
7 | 9 | 8 | 15.2359 | 22.5191 | 1914.43 | 1254.2817 | 15151 | 22519.137 | 5017.1269 | 0 | 85.6893 | 114.5463 | 0
7 | 9 | 9 | 32.3481 | 47.8989 | 230.758 | 151.1863 | 15151 | 47898.872 | 604.7451 | 0 | 182.2636 | 13.807 | 0
7 | 9 | 10 | 44.2073 | 65.5659 | 1076.1602 | 705.0705 | 15151 | 65565.882 | 2820.2819 | 0 | 249.4897 | 64.39 | 0
7 | 9 | 11 | 61.5913 | 91.5789 | 2000 | 2033.1745 | 15151 | 91578.891 | 8132.6982 | 0 | 348.4737 | 185.678 | 0
7 | 9 | 12 | 48.8399 | 72.5248 | 266.2016 | 174.4079 | 15151 | 72524.805 | 697.6316 | 0 | 275.9696 | 15.9277 | 0
7 | 9 | 13 | 38.2515 | 56.7378 | 919.4863 | 602.4221 | 15151 | 56737.797 | 2409.6884 | 0 | 215.8972 | 55.0157 | 0
7 | 9 | 14 | 9.5605 | 14.1368 | 2000 | 3379.9227 | 15151 | 14136.839 | 13519.6909 | 0 | 53.7931 | 308.6687 | 0
7 | 9 | 15 | 18.823 | 27.8557 | 2000 | 4000 | 15151 | 27855.731 | 16000 | 0 | 105.9959 | 365.2968 | 0
7 | 9 | 16 | 11.9156 | 17.618 | 2000 | 4000 | 15151 | 17617.987 | 16000 | 0 | 67.0395 | 365.2968 | 0
7 | 9 | 17 | 0.43999 | 0.63993 | 2000 | 4000 | 15151 | 639.928 | 16000 | 0 | 2.435 | 365.2968 | 0
7 | 9 | 18 | 20.2099 | 29.8967 | 2000 | 4000 | 15151 | 29896.722 | 16000 | 0 | 113.7623 | 365.2968 | 0
7 | 9 | 19 | 0.99068 | 1.4543 | 2000 | 4000 | 15151 | 1454.334 | 16000 | 0 | 5.534 | 365.2968 | 0
7 | 9 | 20 | 0 | 0 | 2000 | 4000 | 15151 | 0 | 16000 | 0 | 0 | 365.2968 | 0
7 | 9 | 21 | 0 | 0 | 2000 | 4000 | 15151 | 0 | 16000 | 0 | 0 | 365.2968 | 0
7 | 9 | 22 | 0 | 0 | 2000 | 4000 | 15151 | 0 | 16000 | 0 | 0 | 365.2968 | 0
7 | 9 | 23 | 0 | 0 | 2000 | 3207.3651 | 15151 | 0 | 12829.4605 | 2321.5395 | 0 | 292.9101 | 23.2154
7 | 10 | 0 | 0 | 0 | 2000 | 1572.6422 | 15151 | 0 | 6290.5688 | 8860.4312 | 0 | 143.6203 | 88.6043
7 | 10 | 1 | 0 | 0 | 2000 | 4000 | 15151 | 0 | 16000 | 0 | 0 | 365.2968 | 0
7 | 10 | 2 | 0 | 0 | 2000 | 4000 | 15151 | 0 | 16000 | 0 | 0 | 365.2968 | 0
7 | 10 | 3 | 0 | 0 | 2000 | 4000 | 15151 | 0 | 16000 | 0 | 0 | 365.2968 | 0
7 | 10 | 4 | 0 | 0 | 2000 | 4000 | 15151 | 0 | 16000 | 0 | 0 | 365.2968 | 0
7 | 10 | 5 | 0 | 0 | 2000 | 4000 | 15151 | 0 | 16000 | 0 | 0 | 365.2968 | 0
7 | 10 | 6 | 7.8298 | 11.5633 | 2000 | 4000 | 15151 | 11563.347 | 16000 | 0 | 44.0006 | 365.2968 | 0
7 | 10 | 7 | 33.019 | 48.8829 | 2000 | 4000 | 15151 | 48882.899 | 16000 | 0 | 186.008 | 365.2968 | 0
7 | 10 | 8 | 33.6865 | 49.8662 | 2000 | 4000 | 15151 | 49866.236 | 16000 | 0 | 189.7498 | 365.2968 | 0
7 | 10 | 9 | 42.7372 | 63.32 | 2000 | 2260.0859 | 15151 | 63319.957 | 9040.3434 | 0 | 240.9435 | 206.4005 | 0
7 | 10 | 10 | 77.4392 | 115.2241 | 2000 | 4000 | 15151 | 115224.095 | 16000 | 0 | 438.4479 | 365.2968 | 0
7 | 10 | 11 | 94.254 | 140.5831 | 2000 | 4000 | 15151 | 140583.108 | 16000 | 0 | 534.9433 | 365.2968 | 0
7 | 10 | 12 | 38.3911 | 56.8816 | 2000 | 4000 | 15151 | 56881.587 | 16000 | 0 | 216.4444 | 365.2968 | 0
7 | 10 | 13 | 55.7771 | 82.8019 | 2000 | 4000 | 15151 | 82801.888 | 16000 | 0 | 315.0757 | 365.2968 | 0
7 | 10 | 14 | 116.6504 | 174.5673 | 2000 | 4000 | 15151 | 174567.259 | 16000 | 0 | 664.259 | 365.2968 | 0
7 | 10 | 15 | 90.4097 | 134.7572 | 2000 | 4000 | 15151 | 134757.219 | 16000 | 0 | 512.7748 | 365.2968 | 0
7 | 10 | 16 | 70.8418 | 105.3085 | 2000 | 4000 | 15151 | 105308.508 | 16000 | 0 | 400.7173 | 365.2968 | 0
7 | 10 | 17 | 66.4717 | 98.7523 | 2000 | 4000 | 15151 | 98752.331 | 16000 | 0 | 375.7699 | 365.2968 | 0
7 | 10 | 18 | 10.179 | 15.0348 | 2000 | 4000 | 15151 | 15034.817 | 16000 | 0 | 57.2101 | 365.2968 | 0
7 | 10 | 19 | 4.5224 | 6.6724 | 2000 | 4000 | 15151 | 6672.389 | 16000 | 0 | 25.3896 | 365.2968 | 0
7 | 10 | 20 | 0 | 0 | 2000 | 4000 | 15151 | 0 | 16000 | 0 | 0 | 365.2968 | 0
7 | 10 | 21 | 0 | 0 | 2000 | 4000 | 15151 | 0 | 16000 | 0 | 0 | 365.2968 | 0
7 | 10 | 22 | 0 | 0 | 2000 | 4000 | 15151 | 0 | 16000 | 0 | 0 | 365.2968 | 0
7 | 10 | 23 | 0 | 0 | 2000 | 4000 | 15151 | 0 | 16000 | 0 | 0 | 365.2968 | 0
7 | 11 | 0 | 0 | 0 | 2000 | 4000 | 15151 | 0 | 16000 | 0 | 0 | 365.2968 | 0
7 | 11 | 1 | 0 | 0 | 2000 | 4000 | 15151 | 0 | 16000 | 0 | 0 | 365.2968 | 0
7 | 11 | 2 | 0 | 0 | 2000 | 4000 | 15151 | 0 | 16000 | 0 | 0 | 365.2968 | 0
7 | 11 | 3 | 0 | 0 | 2000 | 4000 | 15151 | 0 | 16000 | 0 | 0 | 365.2968 | 0
7 | 11 | 4 | 0 | 0 | 2000 | 4000 | 15151 | 0 | 16000 | 0 | 0 | 365.2968 | 0
7 | 11 | 5 | 0 | 0 | 2000 | 4000 | 15151 | 0 | 16000 | 0 | 0 | 365.2968 | 0
7 | 11 | 6 | 5.6211 | 8.2902 | 2000 | 4000 | 15151 | 8290.201 | 16000 | 0 | 31.5457 | 365.2968 | 0
7 | 11 | 7 | 37.9516 | 56.1506 | 2000 | 4000 | 15151 | 56150.581 | 16000 | 0 | 213.6628 | 365.2968 | 0
7 | 11 | 8 | 80.3554 | 119.4507 | 2000 | 4000 | 15151 | 119450.696 | 16000 | 0 | 454.5308 | 365.2968 | 0
7 | 11 | 9 | 114.329 | 170.7284 | 2000 | 4000 | 15151 | 170728.384 | 16000 | 0 | 649.6514 | 365.2968 | 0
7 | 11 | 10 | 140.5799 | 210.7693 | 2000 | 4000 | 15151 | 210769.276 | 16000 | 0 | 802.014 | 365.2968 | 0
7 | 11 | 11 | 157.7662 | 237.2403 | 2000 | 4000 | 15151 | 237240.316 | 16000 | 0 | 902.7409 | 365.2968 | 0
7 | 11 | 12 | 165.8836 | 249.7942 | 2000 | 4000 | 15151 | 249794.204 | 16000 | 0 | 950.5107 | 365.2968 | 0
7 | 11 | 13 | 162.3784 | 244.5107 | 2000 | 4000 | 15151 | 244510.672 | 16000 | 0 | 930.4059 | 365.2968 | 0
7 | 11 | 14 | 150.8305 | 226.7378 | 2000 | 4000 | 15151 | 226737.784 | 16000 | 0 | 862.777 | 365.2968 | 0
7 | 11 | 15 | 130.9546 | 196.2746 | 2000 | 4000 | 15151 | 196274.643 | 16000 | 0 | 746.8594 | 365.2968 | 0
7 | 11 | 16 | 102.1707 | 152.5246 | 2000 | 4000 | 15151 | 152524.631 | 16000 | 0 | 580.3829 | 365.2968 | 0
7 | 11 | 17 | 1.3501 | 1.9855 | 2000 | 4000 | 15151 | 1985.511 | 16000 | 0 | 7.5552 | 365.2968 | 0
7 | 11 | 18 | 18.3538 | 27.1267 | 2000 | 4000 | 15151 | 27126.668 | 16000 | 0 | 103.2217 | 365.2968 | 0
7 | 11 | 19 | 5.2881 | 7.8042 | 2000 | 4000 | 15151 | 7804.248 | 16000 | 0 | 29.6965 | 365.2968 | 0
7 | 11 | 20 | 0 | 0 | 2000 | 4000 | 15151 | 0 | 16000 | 0 | 0 | 365.2968 | 0
7 | 11 | 21 | 0 | 0 | 2000 | 4000 | 15151 | 0 | 16000 | 0 | 0 | 365.2968 | 0
7 | 11 | 22 | 0 | 0 | 2000 | 4000 | 15151 | 0 | 16000 | 0 | 0 | 365.2968 | 0
7 | 11 | 23 | 0 | 0 | 759.967 | 497.9094 | 15151 | 0 | 1991.6376 | 13159.3624 | 0 | 45.4712 | 131.5936
7 | 12 | 0 | 0 | 0 | 2000 | 4000 | 15151 | 0 | 16000 | 0 | 0 | 365.2968 | 0
7 | 12 | 1 | 0 | 0 | 1914.43 | 1254.2817 | 15151 | 0 | 5017.1269 | 10133.8731 | 0 | 114.5463 | 101.3387
7 | 12 | 2 | 0 | 0 | 2000 | 4000 | 15151 | 0 | 16000 | 0 | 0 | 365.2968 | 0
7 | 12 | 3 | 0 | 0 | 2000 | 4000 | 15151 | 0 | 16000 | 0 | 0 | 365.2968 | 0
7 | 12 | 4 | 0 | 0 | 2000 | 4000 | 15151 | 0 | 16000 | 0 | 0 | 365.2968 | 0
7 | 12 | 5 | 0 | 0 | 2000 | 4000 | 15151 | 0 | 16000 | 0 | 0 | 365.2968 | 0
7 | 12 | 6 | 6.7025 | 9.8896 | 2000 | 4000 | 15151 | 9889.627 | 16000 | 0 | 37.6318 | 365.2968 | 0
7 | 12 | 7 | 36.0272 | 53.3294 | 31.0072 | 20.3151 | 15151 | 53329.371 | 81.2604 | 0 | 202.9276 | 1.8553 | 0
7 | 12 | 8 | 73.9917 | 110.0652 | 2000 | 4000 | 15151 | 110065.219 | 16000 | 0 | 418.8174 | 365.2968 | 0
7 | 12 | 9 | 106.6005 | 159.3356 | 2000 | 3379.9227 | 15151 | 159335.65 | 13519.6909 | 0 | 606.3 | 308.6687 | 0
7 | 12 | 10 | 133.993 | 201.1315 | 2000 | 3468.4752 | 15151 | 201131.506 | 13873.9008 | 0 | 765.3406 | 316.7557 | 0
7 | 12 | 11 | 105.9287 | 158.3136 | 2000 | 4000 | 15151 | 158313.592 | 16000 | 0 | 602.4109 | 365.2968 | 0
7 | 12 | 12 | 158.4065 | 238.9414 | 2000 | 4000 | 15151 | 238941.364 | 16000 | 0 | 909.2137 | 365.2968 | 0
7 | 12 | 13 | 118.3646 | 177.3127 | 2000 | 4000 | 15151 | 177312.745 | 16000 | 0 | 674.706 | 365.2968 | 0
7 | 12 | 14 | 112.694 | 168.7029 | 2000 | 4000 | 15151 | 168702.853 | 16000 | 0 | 641.9439 | 365.2968 | 0
7 | 12 | 15 | 128.2724 | 192.5805 | 2000 | 4000 | 15151 | 192580.458 | 16000 | 0 | 732.8024 | 365.2968 | 0
7 | 12 | 16 | 100.9328 | 150.871 | 2000 | 4000 | 15151 | 150871 | 16000 | 0 | 574.0906 | 365.2968 | 0
7 | 12 | 17 | 66.8497 | 99.422 | 2000 | 4000 | 15151 | 99422.047 | 16000 | 0 | 378.3183 | 365.2968 | 0
7 | 12 | 18 | 28.1749 | 41.6976 | 2000 | 4000 | 15151 | 41697.634 | 16000 | 0 | 158.6668 | 365.2968 | 0
7 | 12 | 19 | 4.5378 | 6.6948 | 2000 | 4000 | 15151 | 6694.778 | 16000 | 0 | 25.4748 | 365.2968 | 0
7 | 12 | 20 | 0 | 0 | 2000 | 4000 | 15151 | 0 | 16000 | 0 | 0 | 365.2968 | 0
7 | 12 | 21 | 0 | 0 | 2000 | 4000 | 15151 | 0 | 16000 | 0 | 0 | 365.2968 | 0
7 | 12 | 22 | 0 | 0 | 2000 | 4000 | 15151 | 0 | 16000 | 0 | 0 | 365.2968 | 0
7 | 12 | 23 | 0 | 0 | 2000 | 4000 | 15151 | 0 | 16000 | 0 | 0 | 365.2968 | 0
7 | 13 | 0 | 0 | 0 | 2000 | 4000 | 15151 | 0 | 16000 | 0 | 0 | 365.2968 | 0
7 | 13 | 1 | 0 | 0 | 2000 | 4000 | 15151 | 0 | 16000 | 0 | 0 | 365.2968 | 0
7 | 13 | 2 | 0 | 0 | 2000 | 4000 | 15151 | 0 | 16000 | 0 | 0 | 365.2968 | 0
7 | 13 | 3 | 0 | 0 | 2000 | 4000 | 15151 | 0 | 16000 | 0 | 0 | 365.2968 | 0
7 | 13 | 4 | 0 | 0 | 2000 | 4000 | 15151 | 0 | 16000 | 0 | 0 | 365.2968 | 0
7 | 13 | 5 | 0 | 0 | 2000 | 4000 | 15151 | 0 | 16000 | 0 | 0 | 365.2968 | 0
7 | 13 | 6 | 6.0153 | 8.8737 | 2000 | 4000 | 15151 | 8873.748 | 16000 | 0 | 33.7662 | 365.2968 | 0
7 | 13 | 7 | 37.1601 | 55.014 | 2000 | 4000 | 15151 | 55013.96 | 16000 | 0 | 209.3377 | 365.2968 | 0
7 | 13 | 8 | 77.8848 | 115.9569 | 2000 | 3123.3337 | 15151 | 115956.898 | 12493.3347 | 0 | 441.2363 | 285.236 | 0
7 | 13 | 9 | 109.9192 | 164.5767 | 2000 | 4000 | 15151 | 164576.682 | 16000 | 0 | 626.2431 | 365.2968 | 0
7 | 13 | 10 | 133.119 | 200.3021 | 2000 | 2687.2752 | 15151 | 200302.064 | 10749.1009 | 0 | 762.1844 | 245.4133 | 0
7 | 13 | 11 | 148.228 | 223.8526 | 2000 | 2096.3776 | 15151 | 223852.596 | 8385.5104 | 0 | 851.7983 | 191.45 | 0
7 | 13 | 12 | 154.8673 | 234.3386 | 2000 | 2064.6148 | 15151 | 234338.612 | 8258.4594 | 0 | 891.6994 | 188.5493 | 0
7 | 13 | 13 | 153.9381 | 232.8135 | 1714.254 | 1123.1319 | 15151 | 232813.48 | 4492.5278 | 0 | 885.896 | 102.5691 | 0
7 | 13 | 14 | 143.7872 | 217.0415 | 6.5394 | 4.2844 | 15151 | 217041.475 | 17.1376 | 0 | 825.8808 | 0.39127 | 0
7 | 13 | 15 | 126.4207 | 190.0553 | 1249.6912 | 818.7632 | 15151 | 190055.321 | 3275.0527 | 0 | 723.1938 | 74.7729 | 0
7 | 13 | 16 | 100.5155 | 150.3931 | 2000 | 4000 | 15151 | 150393.119 | 16000 | 0 | 572.2721 | 365.2968 | 0
7 | 13 | 17 | 66.7494 | 99.321 | 2000 | 3650.1933 | 15151 | 99321.05 | 14600.7734 | 0 | 377.934 | 333.351 | 0
7 | 13 | 18 | 27.5929 | 40.8511 | 1914.43 | 1254.2817 | 15151 | 40851.134 | 5017.1269 | 0 | 155.4457 | 114.5463 | 0
7 | 13 | 19 | 4.2544 | 6.2772 | 2000 | 3000.0587 | 15151 | 6277.179 | 12000.2348 | 0 | 23.8858 | 273.978 | 0
7 | 13 | 20 | 0 | 0 | 2000 | 4000 | 15151 | 0 | 16000 | 0 | 0 | 365.2968 | 0
7 | 13 | 21 | 0 | 0 | 1007.0004 | 659.7589 | 15151 | 0 | 2639.0354 | 12511.9646 | 0 | 60.2519 | 125.1196
7 | 13 | 22 | 0 | 0 | 2000 | 4000 | 15151 | 0 | 16000 | 0 | 0 | 365.2968 | 0
7 | 13 | 23 | 0 | 0 | 984.6234 | 645.0981 | 15151 | 0 | 2580.3923 | 12570.6077 | 0 | 58.9131 | 125.7061
7 | 14 | 0 | 0 | 0 | 2000 | 3743.3853 | 15151 | 0 | 14973.5413 | 177.4587 | 0 | 341.8617 | 1.7746
7 | 14 | 1 | 0 | 0 | 305.1004 | 199.8934 | 15151 | 0 | 799.5734 | 14351.4266 | 0 | 18.2551 | 143.5143
7 | 14 | 2 | 0 | 0 | 653.2647 | 428.001 | 15151 | 0 | 1712.0041 | 13438.9959 | 0 | 39.0869 | 134.39
7 | 14 | 3 | 0 | 0 | 2000 | 2612.633 | 15151 | 0 | 10450.5321 | 4700.4679 | 0 | 238.5966 | 47.0047
7 | 14 | 4 | 0 | 0 | 2000 | 4000 | 15151 | 0 | 16000 | 0 | 0 | 365.2968 | 0
7 | 14 | 5 | 0 | 0 | 2000 | 4000 | 15151 | 0 | 16000 | 0 | 0 | 365.2968 | 0
7 | 14 | 6 | 7.6422 | 11.2773 | 2000 | 4000 | 15151 | 11277.344 | 16000 | 0 | 42.9123 | 365.2968 | 0
7 | 14 | 7 | 36.5636 | 54.1233 | 2000 | 4000 | 15151 | 54123.274 | 16000 | 0 | 205.9485 | 365.2968 | 0
7 | 14 | 8 | 74.5752 | 110.9487 | 2000 | 4000 | 15151 | 110948.659 | 16000 | 0 | 422.1791 | 365.2968 | 0
7 | 14 | 9 | 105.8026 | 158.235 | 2000 | 4000 | 15151 | 158234.977 | 16000 | 0 | 602.1118 | 365.2968 | 0
7 | 14 | 10 | 130.9292 | 196.6804 | 2000 | 4000 | 15151 | 196680.404 | 16000 | 0 | 748.4034 | 365.2968 | 0
7 | 14 | 11 | 145.9985 | 219.9849 | 2000 | 4000 | 15151 | 219984.862 | 16000 | 0 | 837.0809 | 365.2968 | 0
7 | 14 | 12 | 115.3208 | 172.8304 | 2000 | 4000 | 15151 | 172830.379 | 16000 | 0 | 657.6498 | 365.2968 | 0
7 | 14 | 13 | 150.8891 | 227.7327 | 2000 | 4000 | 15151 | 227732.726 | 16000 | 0 | 866.5629 | 365.2968 | 0
7 | 14 | 14 | 141.1453 | 212.6761 | 2000 | 4000 | 15151 | 212676.055 | 16000 | 0 | 809.2696 | 365.2968 | 0
7 | 14 | 15 | 121.7244 | 182.7779 | 2000 | 4000 | 15151 | 182777.863 | 16000 | 0 | 695.5018 | 365.2968 | 0
7 | 14 | 16 | 93.7325 | 140.0966 | 2000 | 4000 | 15151 | 140096.615 | 16000 | 0 | 533.0921 | 365.2968 | 0
7 | 14 | 17 | 62.1925 | 92.4997 | 2000 | 4000 | 15151 | 92499.703 | 16000 | 0 | 351.9776 | 365.2968 | 0
7 | 14 | 18 | 24.9799 | 36.9723 | 2000 | 4000 | 15151 | 36972.277 | 16000 | 0 | 140.686 | 365.2968 | 0
7 | 14 | 19 | 5.4864 | 8.1006 | 2000 | 4000 | 15151 | 8100.571 | 16000 | 0 | 30.8241 | 365.2968 | 0
7 | 14 | 20 | 0 | 0 | 2000 | 4000 | 15151 | 0 | 16000 | 0 | 0 | 365.2968 | 0
7 | 14 | 21 | 0 | 0 | 2000 | 4000 | 15151 | 0 | 16000 | 0 | 0 | 365.2968 | 0
7 | 14 | 22 | 0 | 0 | 2000 | 4000 | 15151 | 0 | 16000 | 0 | 0 | 365.2968 | 0
7 | 14 | 23 | 0 | 0 | 2000 | 4000 | 15151 | 0 | 16000 | 0 | 0 | 365.2968 | 0
7 | 15 | 0 | 0 | 0 | 2000 | 4000 | 15151 | 0 | 16000 | 0 | 0 | 365.2968 | 0
7 | 15 | 1 | 0 | 0 | 2000 | 4000 | 15151 | 0 | 16000 | 0 | 0 | 365.2968 | 0
7 | 15 | 2 | 0 | 0 | 2000 | 4000 | 15151 | 0 | 16000 | 0 | 0 | 365.2968 | 0
7 | 15 | 3 | 0 | 0 | 2000 | 4000 | 15151 | 0 | 16000 | 0 | 0 | 365.2968 | 0
7 | 15 | 4 | 0 | 0 | 2000 | 4000 | 15151 | 0 | 16000 | 0 | 0 | 365.2968 | 0
7 | 15 | 5 | 0 | 0 | 2000 | 4000 | 15151 | 0 | 16000 | 0 | 0 | 365.2968 | 0
7 | 15 | 6 | 0.019471 | 0.016057 | 2000 | 4000 | 15151 | 16.057 | 16000 | 0 | 0.0611 | 365.2968 | 0
7 | 15 | 7 | 2.4383 | 3.5943 | 1249.6912 | 818.7632 | 15151 | 3594.316 | 3275.0527 | 8281.6313 | 13.677 | 74.7729 | 82.8163
7 | 15 | 8 | 0.58989 | 0.86147 | 2000 | 4000 | 15151 | 861.47 | 16000 | 0 | 3.278 | 365.2968 | 0
7 | 15 | 9 | 4.8632 | 7.1835 | 2000 | 4000 | 15151 | 7183.516 | 16000 | 0 | 27.3345 | 365.2968 | 0
7 | 15 | 10 | 36.0652 | 53.4278 | 2000 | 4000 | 15151 | 53427.819 | 16000 | 0 | 203.3022 | 365.2968 | 0
7 | 15 | 11 | 73.3989 | 109.2321 | 2000 | 4000 | 15151 | 109232.062 | 16000 | 0 | 415.6471 | 365.2968 | 0
7 | 15 | 12 | 48.7267 | 72.303 | 527.2135 | 345.4157 | 15151 | 72302.999 | 1381.6629 | 0 | 275.1256 | 31.5448 | 0
7 | 15 | 13 | 44.3963 | 65.8481 | 2000 | 4000 | 15151 | 65848.125 | 16000 | 0 | 250.5636 | 365.2968 | 0
7 | 15 | 14 | 142.5444 | 214.3814 | 2000 | 4000 | 15151 | 214381.429 | 16000 | 0 | 815.7589 | 365.2968 | 0
7 | 15 | 15 | 108.0324 | 161.6104 | 2000 | 4000 | 15151 | 161610.378 | 16000 | 0 | 614.9558 | 365.2968 | 0
7 | 15 | 16 | 101.1716 | 151.2157 | 2000 | 4000 | 15151 | 151215.662 | 16000 | 0 | 575.4021 | 365.2968 | 0
7 | 15 | 17 | 66.7928 | 99.3565 | 2000 | 4000 | 15151 | 99356.478 | 16000 | 0 | 378.0688 | 365.2968 | 0
7 | 15 | 18 | 27.3404 | 40.4788 | 2000 | 4000 | 15151 | 40478.814 | 16000 | 0 | 154.029 | 365.2968 | 0
7 | 15 | 19 | 3.826 | 5.6463 | 2000 | 4000 | 15151 | 5646.341 | 16000 | 0 | 21.4853 | 365.2968 | 0
7 | 15 | 20 | 0 | 0 | 2000 | 4000 | 15151 | 0 | 16000 | 0 | 0 | 365.2968 | 0
7 | 15 | 21 | 0 | 0 | 2000 | 4000 | 15151 | 0 | 16000 | 0 | 0 | 365.2968 | 0
7 | 15 | 22 | 0 | 0 | 2000 | 4000 | 15151 | 0 | 16000 | 0 | 0 | 365.2968 | 0
7 | 15 | 23 | 0 | 0 | 2000 | 4000 | 15151 | 0 | 16000 | 0 | 0 | 365.2968 | 0
7 | 16 | 0 | 0 | 0 | 2000 | 4000 | 15151 | 0 | 16000 | 0 | 0 | 365.2968 | 0
7 | 16 | 1 | 0 | 0 | 2000 | 4000 | 15151 | 0 | 16000 | 0 | 0 | 365.2968 | 0
7 | 16 | 2 | 0 | 0 | 2000 | 4000 | 15151 | 0 | 16000 | 0 | 0 | 365.2968 | 0
7 | 16 | 3 | 0 | 0 | 2000 | 4000 | 15151 | 0 | 16000 | 0 | 0 | 365.2968 | 0
7 | 16 | 4 | 0 | 0 | 2000 | 4000 | 15151 | 0 | 16000 | 0 | 0 | 365.2968 | 0
7 | 16 | 5 | 0 | 0 | 2000 | 4000 | 15151 | 0 | 16000 | 0 | 0 | 365.2968 | 0
7 | 16 | 6 | 5.387 | 7.9464 | 2000 | 4000 | 15151 | 7946.441 | 16000 | 0 | 30.2376 | 365.2968 | 0
7 | 16 | 7 | 36.5864 | 54.1567 | 2000 | 4000 | 15151 | 54156.733 | 16000 | 0 | 206.0758 | 365.2968 | 0
7 | 16 | 8 | 78.3477 | 116.596 | 2000 | 4000 | 15151 | 116596.02 | 16000 | 0 | 443.6683 | 365.2968 | 0
7 | 16 | 9 | 111.994 | 167.5531 | 2000 | 4000 | 15151 | 167553.091 | 16000 | 0 | 637.5688 | 365.2968 | 0
7 | 16 | 10 | 136.9563 | 205.8762 | 2000 | 4000 | 15151 | 205876.16 | 16000 | 0 | 783.3948 | 365.2968 | 0
7 | 16 | 11 | 153.0859 | 230.9654 | 2000 | 4000 | 15151 | 230965.439 | 16000 | 0 | 878.8639 | 365.2968 | 0
7 | 16 | 12 | 159.5333 | 241.2141 | 2000 | 4000 | 15151 | 241214.069 | 16000 | 0 | 917.8618 | 365.2968 | 0
7 | 16 | 13 | 157.2552 | 237.8185 | 2000 | 4000 | 15151 | 237818.495 | 16000 | 0 | 904.941 | 365.2968 | 0
7 | 16 | 14 | 125.0043 | 187.9552 | 2000 | 4000 | 15151 | 187955.211 | 16000 | 0 | 715.2025 | 365.2968 | 0
7 | 16 | 15 | 119.9618 | 180.2444 | 2000 | 4000 | 15151 | 180244.43 | 16000 | 0 | 685.8616 | 365.2968 | 0
7 | 16 | 16 | 101.2741 | 151.5897 | 2000 | 4000 | 15151 | 151589.718 | 16000 | 0 | 576.8254 | 365.2968 | 0
7 | 16 | 17 | 66.7641 | 99.3904 | 2000 | 4000 | 15151 | 99390.436 | 16000 | 0 | 378.198 | 365.2968 | 0
7 | 16 | 18 | 27.2357 | 40.3314 | 2000 | 4000 | 15151 | 40331.374 | 16000 | 0 | 153.4679 | 365.2968 | 0
7 | 16 | 19 | 3.5008 | 5.1656 | 2000 | 4000 | 15151 | 5165.648 | 16000 | 0 | 19.6562 | 365.2968 | 0
7 | 16 | 20 | 0 | 0 | 2000 | 4000 | 15151 | 0 | 16000 | 0 | 0 | 365.2968 | 0
7 | 16 | 21 | 0 | 0 | 2000 | 1736.1451 | 15151 | 0 | 6944.5803 | 8206.4197 | 0 | 158.5521 | 82.0642
7 | 16 | 22 | 0 | 0 | 2000 | 4000 | 15151 | 0 | 16000 | 0 | 0 | 365.2968 | 0
7 | 16 | 23 | 0 | 0 | 2000 | 4000 | 15151 | 0 | 16000 | 0 | 0 | 365.2968 | 0
7 | 17 | 0 | 0 | 0 | 2000 | 4000 | 15151 | 0 | 16000 | 0 | 0 | 365.2968 | 0
7 | 17 | 1 | 0 | 0 | 2000 | 4000 | 15151 | 0 | 16000 | 0 | 0 | 365.2968 | 0
7 | 17 | 2 | 0 | 0 | 2000 | 4000 | 15151 | 0 | 16000 | 0 | 0 | 365.2968 | 0
7 | 17 | 3 | 0 | 0 | 2000 | 4000 | 15151 | 0 | 16000 | 0 | 0 | 365.2968 | 0
7 | 17 | 4 | 0 | 0 | 2000 | 4000 | 15151 | 0 | 16000 | 0 | 0 | 365.2968 | 0
7 | 17 | 5 | 0 | 0 | 2000 | 4000 | 15151 | 0 | 16000 | 0 | 0 | 365.2968 | 0
7 | 17 | 6 | 5.4621 | 8.0578 | 2000 | 4000 | 15151 | 8057.754 | 16000 | 0 | 30.6612 | 365.2968 | 0
7 | 17 | 7 | 35.7181 | 52.8732 | 2000 | 4000 | 15151 | 52873.21 | 16000 | 0 | 201.1918 | 365.2968 | 0
7 | 17 | 8 | 75.9865 | 113.099 | 2000 | 4000 | 15151 | 113098.992 | 16000 | 0 | 430.3615 | 365.2968 | 0
7 | 17 | 9 | 107.3149 | 160.6338 | 2000 | 4000 | 15151 | 160633.801 | 16000 | 0 | 611.2397 | 365.2968 | 0
7 | 17 | 10 | 131.0474 | 197.0866 | 2000 | 4000 | 15151 | 197086.613 | 16000 | 0 | 749.9491 | 365.2968 | 0
7 | 17 | 11 | 146.0709 | 220.5473 | 2000 | 4000 | 15151 | 220547.291 | 16000 | 0 | 839.221 | 365.2968 | 0
7 | 17 | 12 | 152.8806 | 231.283 | 2000 | 4000 | 15151 | 231283.045 | 16000 | 0 | 880.0725 | 365.2968 | 0
7 | 17 | 13 | 151.5481 | 229.1369 | 2000 | 4000 | 15151 | 229136.907 | 16000 | 0 | 871.906 | 365.2968 | 0
7 | 17 | 14 | 141.233 | 213.0836 | 2000 | 4000 | 15151 | 213083.601 | 16000 | 0 | 810.8204 | 365.2968 | 0
7 | 17 | 15 | 124.1226 | 186.5431 | 2000 | 4000 | 15151 | 186543.081 | 16000 | 0 | 709.8291 | 365.2968 | 0
7 | 17 | 16 | 97.5962 | 146.0133 | 2000 | 4000 | 15151 | 146013.312 | 16000 | 0 | 555.6062 | 365.2968 | 0
7 | 17 | 17 | 33.4436 | 49.5559 | 2000 | 4000 | 15151 | 49555.946 | 16000 | 0 | 188.569 | 365.2968 | 0
7 | 17 | 18 | 11.8284 | 17.4862 | 2000 | 3468.4752 | 15151 | 17486.198 | 13873.9008 | 0 | 66.538 | 316.7557 | 0
7 | 17 | 19 | 2.5705 | 3.791 | 2000 | 4000 | 15151 | 3791.033 | 16000 | 0 | 14.4255 | 365.2968 | 0
7 | 17 | 20 | 0 | 0 | 2000 | 4000 | 15151 | 0 | 16000 | 0 | 0 | 365.2968 | 0
7 | 17 | 21 | 0 | 0 | 2000 | 4000 | 15151 | 0 | 16000 | 0 | 0 | 365.2968 | 0
7 | 17 | 22 | 0 | 0 | 2000 | 4000 | 15151 | 0 | 16000 | 0 | 0 | 365.2968 | 0
7 | 17 | 23 | 0 | 0 | 2000 | 4000 | 15151 | 0 | 16000 | 0 | 0 | 365.2968 | 0
7 | 18 | 0 | 0 | 0 | 2000 | 4000 | 15151 | 0 | 16000 | 0 | 0 | 365.2968 | 0
7 | 18 | 1 | 0 | 0 | 125.875 | 82.4699 | 15151 | 0 | 329.8794 | 14821.1206 | 0 | 7.5315 | 148.2112
7 | 18 | 2 | 0 | 0 | 2000 | 4000 | 15151 | 0 | 16000 | 0 | 0 | 365.2968 | 0
7 | 18 | 3 | 0 | 0 | 2000 | 3000.0587 | 15151 | 0 | 12000.2348 | 3150.7652 | 0 | 273.978 | 31.5077
7 | 18 | 4 | 0 | 0 | 2000 | 4000 | 15151 | 0 | 16000 | 0 | 0 | 365.2968 | 0
7 | 18 | 5 | 0 | 0 | 2000 | 4000 | 15151 | 0 | 16000 | 0 | 0 | 365.2968 | 0
7 | 18 | 6 | 7.9009 | 11.6627 | 2000 | 4000 | 15151 | 11662.677 | 16000 | 0 | 44.3785 | 365.2968 | 0
7 | 18 | 7 | 29.641 | 43.8462 | 2000 | 4000 | 15151 | 43846.244 | 16000 | 0 | 166.8426 | 365.2968 | 0
7 | 18 | 8 | 58.0501 | 86.1727 | 2000 | 3604.183 | 15151 | 86172.698 | 14416.7322 | 0 | 327.9022 | 329.1491 | 0
7 | 18 | 9 | 53.8743 | 79.9908 | 2000 | 3604.183 | 15151 | 79990.783 | 14416.7322 | 0 | 304.3789 | 329.1491 | 0
7 | 18 | 10 | 80.4697 | 120.0568 | 1914.43 | 1254.2817 | 15151 | 120056.842 | 5017.1269 | 0 | 456.8373 | 114.5463 | 0
7 | 18 | 11 | 82.0071 | 122.4184 | 1528.542 | 1001.4586 | 15151 | 122418.439 | 4005.8343 | 0 | 465.8236 | 91.4574 | 0
7 | 18 | 12 | 20.2021 | 29.8956 | 2000 | 2801.8832 | 15151 | 29895.586 | 11207.5329 | 0 | 113.7579 | 255.8797 | 0
7 | 18 | 13 | 33.1199 | 49.071 | 2000 | 4000 | 15151 | 49071.033 | 16000 | 0 | 186.7239 | 365.2968 | 0
7 | 18 | 14 | 34.2342 | 50.7211 | 2000 | 4000 | 15151 | 50721.141 | 16000 | 0 | 193.0028 | 365.2968 | 0
7 | 18 | 15 | 53.0785 | 78.7916 | 2000 | 4000 | 15151 | 78791.569 | 16000 | 0 | 299.8157 | 365.2968 | 0
7 | 18 | 16 | 53.7233 | 79.7537 | 2000 | 4000 | 15151 | 79753.658 | 16000 | 0 | 303.4766 | 365.2968 | 0
7 | 18 | 17 | 21.1834 | 31.3339 | 2000 | 4000 | 15151 | 31333.88 | 16000 | 0 | 119.2309 | 365.2968 | 0
7 | 18 | 18 | 14.7743 | 21.8362 | 2000 | 4000 | 15151 | 21836.159 | 16000 | 0 | 83.0904 | 365.2968 | 0
7 | 18 | 19 | 4.3636 | 6.4393 | 2000 | 4000 | 15151 | 6439.291 | 16000 | 0 | 24.5026 | 365.2968 | 0
7 | 18 | 20 | 0 | 0 | 2000 | 4000 | 15151 | 0 | 16000 | 0 | 0 | 365.2968 | 0
7 | 18 | 21 | 0 | 0 | 2000 | 4000 | 15151 | 0 | 16000 | 0 | 0 | 365.2968 | 0
7 | 18 | 22 | 0 | 0 | 2000 | 4000 | 15151 | 0 | 16000 | 0 | 0 | 365.2968 | 0
7 | 18 | 23 | 0 | 0 | 2000 | 4000 | 15151 | 0 | 16000 | 0 | 0 | 365.2968 | 0
7 | 19 | 0 | 0 | 0 | 2000 | 4000 | 15151 | 0 | 16000 | 0 | 0 | 365.2968 | 0
7 | 19 | 1 | 0 | 0 | 2000 | 4000 | 15151 | 0 | 16000 | 0 | 0 | 365.2968 | 0
7 | 19 | 2 | 0 | 0 | 2000 | 4000 | 15151 | 0 | 16000 | 0 | 0 | 365.2968 | 0
7 | 19 | 3 | 0 | 0 | 2000 | 4000 | 15151 | 0 | 16000 | 0 | 0 | 365.2968 | 0
7 | 19 | 4 | 0 | 0 | 2000 | 4000 | 15151 | 0 | 16000 | 0 | 0 | 365.2968 | 0
7 | 19 | 5 | 0 | 0 | 2000 | 4000 | 15151 | 0 | 16000 | 0 | 0 | 365.2968 | 0
7 | 19 | 6 | 5.5693 | 8.2144 | 2000 | 4000 | 15151 | 8214.405 | 16000 | 0 | 31.2572 | 365.2968 | 0
7 | 19 | 7 | 36.2031 | 53.5831 | 2000 | 1940.772 | 15151 | 53583.062 | 7763.088 | 0 | 203.8929 | 177.2395 | 0
7 | 19 | 8 | 77.5824 | 115.4524 | 2000 | 2725.1236 | 15151 | 115452.375 | 10900.4945 | 0 | 439.3165 | 248.8697 | 0
7 | 19 | 9 | 110.5213 | 165.3752 | 2000 | 4000 | 15151 | 165375.153 | 16000 | 0 | 629.2814 | 365.2968 | 0
7 | 19 | 10 | 134.2182 | 201.8805 | 1914.43 | 1254.2817 | 15151 | 201880.49 | 5017.1269 | 0 | 768.1906 | 114.5463 | 0
7 | 19 | 11 | 148.5705 | 224.4484 | 393.9068 | 258.0769 | 15151 | 224448.355 | 1032.3074 | 0 | 854.0653 | 23.5687 | 0
7 | 19 | 12 | 153.4629 | 232.5363 | 2000 | 3886.1265 | 15151 | 232536.315 | 15544.5058 | 0 | 884.8414 | 354.8974 | 0
7 | 19 | 13 | 150.4358 | 228.0612 | 1714.254 | 1123.1319 | 15151 | 228061.161 | 4492.5278 | 0 | 867.8126 | 102.5691 | 0
7 | 19 | 14 | 140.8685 | 213.0953 | 2000 | 4000 | 15151 | 213095.251 | 16000 | 0 | 810.8647 | 365.2968 | 0
7 | 19 | 15 | 124.0385 | 186.8461 | 2000 | 1851.2124 | 15151 | 186846.065 | 7404.8495 | 0 | 710.982 | 169.0605 | 0
7 | 19 | 16 | 99.5869 | 149.1993 | 2000 | 4000 | 15151 | 149199.309 | 16000 | 0 | 567.7295 | 365.2968 | 0
7 | 19 | 17 | 66.1625 | 98.5368 | 2000 | 4000 | 15151 | 98536.808 | 16000 | 0 | 374.9498 | 365.2968 | 0
7 | 19 | 18 | 26.8923 | 39.827 | 2000 | 4000 | 15151 | 39827.009 | 16000 | 0 | 151.5487 | 365.2968 | 0
7 | 19 | 19 | 3.2344 | 4.7719 | 2000 | 3604.183 | 15151 | 4771.93 | 14416.7322 | 0 | 18.158 | 329.1491 | 0
7 | 19 | 20 | 0 | 0 | 2000 | 1395.2633 | 15151 | 0 | 5581.0532 | 9569.9468 | 0 | 127.4213 | 95.6995
7 | 19 | 21 | 0 | 0 | 90.4001 | 59.2277 | 15151 | 0 | 236.9106 | 14914.0894 | 0 | 5.4089 | 149.1409
7 | 19 | 22 | 0 | 0 | 1412.5018 | 925.4322 | 15151 | 0 | 3701.7288 | 11449.2712 | 0 | 84.5144 | 114.4927
7 | 19 | 23 | 0 | 0 | 2000 | 4000 | 15151 | 0 | 16000 | 0 | 0 | 365.2968 | 0
7 | 20 | 0 | 0 | 0 | 2000 | 4000 | 15151 | 0 | 16000 | 0 | 0 | 365.2968 | 0
7 | 20 | 1 | 0 | 0 | 2000 | 4000 | 15151 | 0 | 16000 | 0 | 0 | 365.2968 | 0
7 | 20 | 2 | 0 | 0 | 2000 | 4000 | 15151 | 0 | 16000 | 0 | 0 | 365.2968 | 0
7 | 20 | 3 | 0 | 0 | 2000 | 4000 | 15151 | 0 | 16000 | 0 | 0 | 365.2968 | 0
7 | 20 | 4 | 0 | 0 | 2000 | 4000 | 15151 | 0 | 16000 | 0 | 0 | 365.2968 | 0
7 | 20 | 5 | 0 | 0 | 2000 | 4000 | 15151 | 0 | 16000 | 0 | 0 | 365.2968 | 0
7 | 20 | 6 | 6.525 | 9.6267 | 2000 | 4000 | 15151 | 9626.701 | 16000 | 0 | 36.6313 | 365.2968 | 0
7 | 20 | 7 | 34.2304 | 50.6531 | 2000 | 4000 | 15151 | 50653.101 | 16000 | 0 | 192.7439 | 365.2968 | 0
7 | 20 | 8 | 70.7256 | 105.1312 | 2000 | 4000 | 15151 | 105131.162 | 16000 | 0 | 400.0425 | 365.2968 | 0
7 | 20 | 9 | 101.9361 | 152.2423 | 2000 | 4000 | 15151 | 152242.312 | 16000 | 0 | 579.3086 | 365.2968 | 0
7 | 20 | 10 | 101.8797 | 152.1951 | 2000 | 4000 | 15151 | 152195.065 | 16000 | 0 | 579.1289 | 365.2968 | 0
7 | 20 | 11 | 113.6432 | 170.1366 | 2000 | 4000 | 15151 | 170136.552 | 16000 | 0 | 647.3994 | 365.2968 | 0
7 | 20 | 12 | 121.9121 | 182.8308 | 2000 | 4000 | 15151 | 182830.765 | 16000 | 0 | 695.7031 | 365.2968 | 0
7 | 20 | 13 | 135.0585 | 203.0864 | 2000 | 4000 | 15151 | 203086.365 | 16000 | 0 | 772.7792 | 365.2968 | 0
7 | 20 | 14 | 135.239 | 203.4007 | 2000 | 4000 | 15151 | 203400.655 | 16000 | 0 | 773.9751 | 365.2968 | 0
7 | 20 | 15 | 116.4953 | 174.6962 | 2000 | 4000 | 15151 | 174696.24 | 16000 | 0 | 664.7498 | 365.2968 | 0
7 | 20 | 16 | 50.1304 | 74.4312 | 2000 | 4000 | 15151 | 74431.196 | 16000 | 0 | 283.2237 | 365.2968 | 0
7 | 20 | 17 | 49.8379 | 74.0081 | 2000 | 4000 | 15151 | 74008.064 | 16000 | 0 | 281.6136 | 365.2968 | 0
7 | 20 | 18 | 21.5925 | 31.9572 | 2000 | 4000 | 15151 | 31957.215 | 16000 | 0 | 121.6028 | 365.2968 | 0
7 | 20 | 19 | 4.4356 | 6.5499 | 2000 | 4000 | 15151 | 6549.895 | 16000 | 0 | 24.9235 | 365.2968 | 0
7 | 20 | 20 | 0 | 0 | 2000 | 4000 | 15151 | 0 | 16000 | 0 | 0 | 365.2968 | 0
7 | 20 | 21 | 0 | 0 | 2000 | 4000 | 15151 | 0 | 16000 | 0 | 0 | 365.2968 | 0
7 | 20 | 22 | 0 | 0 | 2000 | 4000 | 15151 | 0 | 16000 | 0 | 0 | 365.2968 | 0
7 | 20 | 23 | 0 | 0 | 2000 | 4000 | 15151 | 0 | 16000 | 0 | 0 | 365.2968 | 0
7 | 21 | 0 | 0 | 0 | 2000 | 4000 | 15151 | 0 | 16000 | 0 | 0 | 365.2968 | 0
7 | 21 | 1 | 0 | 0 | 2000 | 4000 | 15151 | 0 | 16000 | 0 | 0 | 365.2968 | 0
7 | 21 | 2 | 0 | 0 | 2000 | 4000 | 15151 | 0 | 16000 | 0 | 0 | 365.2968 | 0
7 | 21 | 3 | 0 | 0 | 2000 | 4000 | 15151 | 0 | 16000 | 0 | 0 | 365.2968 | 0
7 | 21 | 4 | 0 | 0 | 2000 | 4000 | 15151 | 0 | 16000 | 0 | 0 | 365.2968 | 0
7 | 21 | 5 | 0 | 0 | 2000 | 4000 | 15151 | 0 | 16000 | 0 | 0 | 365.2968 | 0
7 | 21 | 6 | 0.15232 | 0.21303 | 2000 | 4000 | 15151 | 213.026 | 16000 | 0 | 0.8106 | 365.2968 | 0
7 | 21 | 7 | 25.7681 | 38.1124 | 2000 | 4000 | 15151 | 38112.372 | 16000 | 0 | 145.0242 | 365.2968 | 0
7 | 21 | 8 | 10.315 | 15.2404 | 2000 | 4000 | 15151 | 15240.425 | 16000 | 0 | 57.9925 | 365.2968 | 0
7 | 21 | 9 | 84.9983 | 126.6383 | 2000 | 4000 | 15151 | 126638.313 | 16000 | 0 | 481.8809 | 365.2968 | 0
7 | 21 | 10 | 124.3877 | 186.4793 | 2000 | 4000 | 15151 | 186479.327 | 16000 | 0 | 709.5865 | 365.2968 | 0
7 | 21 | 11 | 72.6269 | 108.0916 | 2000 | 4000 | 15151 | 108091.632 | 16000 | 0 | 411.3076 | 365.2968 | 0
7 | 21 | 12 | 123.3951 | 185.0963 | 2000 | 4000 | 15151 | 185096.314 | 16000 | 0 | 704.3239 | 365.2968 | 0
7 | 21 | 13 | 152.0291 | 229.1777 | 2000 | 4000 | 15151 | 229177.655 | 16000 | 0 | 872.0611 | 365.2968 | 0
7 | 21 | 14 | 142.7619 | 214.7728 | 2000 | 4000 | 15151 | 214772.822 | 16000 | 0 | 817.2482 | 365.2968 | 0
7 | 21 | 15 | 124.6228 | 186.8352 | 2000 | 4000 | 15151 | 186835.178 | 16000 | 0 | 710.9406 | 365.2968 | 0
7 | 21 | 16 | 95.6878 | 142.8345 | 2000 | 4000 | 15151 | 142834.537 | 16000 | 0 | 543.5104 | 365.2968 | 0
7 | 21 | 17 | 55.1733 | 81.9077 | 2000 | 4000 | 15151 | 81907.696 | 16000 | 0 | 311.6731 | 365.2968 | 0
7 | 21 | 18 | 19.7093 | 29.1424 | 2000 | 4000 | 15151 | 29142.384 | 16000 | 0 | 110.8919 | 365.2968 | 0
7 | 21 | 19 | 4.3403 | 6.405 | 2000 | 4000 | 15151 | 6405.01 | 16000 | 0 | 24.3722 | 365.2968 | 0
7 | 21 | 20 | 0 | 0 | 2000 | 4000 | 15151 | 0 | 16000 | 0 | 0 | 365.2968 | 0
7 | 21 | 21 | 0 | 0 | 2000 | 4000 | 15151 | 0 | 16000 | 0 | 0 | 365.2968 | 0
7 | 21 | 22 | 0 | 0 | 2000 | 4000 | 15151 | 0 | 16000 | 0 | 0 | 365.2968 | 0
7 | 21 | 23 | 0 | 0 | 2000 | 4000 | 15151 | 0 | 16000 | 0 | 0 | 365.2968 | 0
7 | 22 | 0 | 0 | 0 | 2000 | 4000 | 15151 | 0 | 16000 | 0 | 0 | 365.2968 | 0
7 | 22 | 1 | 0 | 0 | 2000 | 4000 | 15151 | 0 | 16000 | 0 | 0 | 365.2968 | 0
7 | 22 | 2 | 0 | 0 | 2000 | 4000 | 15151 | 0 | 16000 | 0 | 0 | 365.2968 | 0
7 | 22 | 3 | 0 | 0 | 2000 | 4000 | 15151 | 0 | 16000 | 0 | 0 | 365.2968 | 0
7 | 22 | 4 | 0 | 0 | 2000 | 4000 | 15151 | 0 | 16000 | 0 | 0 | 365.2968 | 0
7 | 22 | 5 | 0 | 0 | 2000 | 4000 | 15151 | 0 | 16000 | 0 | 0 | 365.2968 | 0
7 | 22 | 6 | 4.4449 | 6.5544 | 2000 | 4000 | 15151 | 6554.422 | 16000 | 0 | 24.9407 | 365.2968 | 0
7 | 22 | 7 | 24.2483 | 35.8441 | 2000 | 4000 | 15151 | 35844.121 | 16000 | 0 | 136.3932 | 365.2968 | 0
7 | 22 | 8 | 35.745 | 52.9056 | 2000 | 1520.5147 | 15151 | 52905.608 | 6082.0589 | 0 | 201.3151 | 138.8598 | 0
7 | 22 | 9 | 56.919 | 84.4574 | 1528.542 | 1001.4586 | 15151 | 84457.435 | 4005.8343 | 0 | 321.3753 | 91.4574 | 0
7 | 22 | 10 | 80.0592 | 119.1613 | 46.2849 | 30.3246 | 15151 | 119161.325 | 121.2982 | 0 | 453.4297 | 2.7694 | 0
7 | 22 | 11 | 107.8442 | 161.1382 | 24.8261 | 16.2654 | 15151 | 161138.246 | 65.0616 | 0 | 613.1592 | 1.4854 | 0
7 | 22 | 12 | 111.6413 | 166.9535 | 2000 | 1625.9476 | 15151 | 166953.547 | 6503.7905 | 0 | 635.2875 | 148.4884 | 0
7 | 22 | 13 | 119.1151 | 178.3361 | 2000 | 1653.0462 | 15151 | 178336.053 | 6612.1848 | 0 | 678.5999 | 150.9631 | 0
7 | 22 | 14 | 70.7044 | 105.12 | 2000 | 3696.5935 | 15151 | 105119.965 | 14786.3742 | 0 | 399.9999 | 337.5885 | 0
7 | 22 | 15 | 127.2165 | 190.6369 | 2000 | 4000 | 15151 | 190636.878 | 16000 | 0 | 725.4067 | 365.2968 | 0
7 | 22 | 16 | 39.1161 | 57.923 | 2000 | 4000 | 15151 | 57923.047 | 16000 | 0 | 220.4073 | 365.2968 | 0
7 | 22 | 17 | 65.8463 | 97.7865 | 2000 | 4000 | 15151 | 97786.46 | 16000 | 0 | 372.0946 | 365.2968 | 0
7 | 22 | 18 | 21.6509 | 31.9999 | 2000 | 4000 | 15151 | 31999.94 | 16000 | 0 | 121.7654 | 365.2968 | 0
7 | 22 | 19 | 4.3076 | 6.3529 | 2000 | 4000 | 15151 | 6352.907 | 16000 | 0 | 24.1739 | 365.2968 | 0
7 | 22 | 20 | 0 | 0 | 2000 | 4000 | 15151 | 0 | 16000 | 0 | 0 | 365.2968 | 0
7 | 22 | 21 | 0 | 0 | 2000 | 4000 | 15151 | 0 | 16000 | 0 | 0 | 365.2968 | 0
7 | 22 | 22 | 0 | 0 | 2000 | 4000 | 15151 | 0 | 16000 | 0 | 0 | 365.2968 | 0
7 | 22 | 23 | 0 | 0 | 1558.5126 | 1021.0945 | 15151 | 0 | 4084.3779 | 11066.6221 | 0 | 93.2506 | 110.6662
7 | 23 | 0 | 0 | 0 | 2000 | 4000 | 15151 | 0 | 16000 | 0 | 0 | 365.2968 | 0
7 | 23 | 1 | 0 | 0 | 2000 | 4000 | 15151 | 0 | 16000 | 0 | 0 | 365.2968 | 0
7 | 23 | 2 | 0 | 0 | 2000 | 4000 | 15151 | 0 | 16000 | 0 | 0 | 365.2968 | 0
7 | 23 | 3 | 0 | 0 | 2000 | 4000 | 15151 | 0 | 16000 | 0 | 0 | 365.2968 | 0
7 | 23 | 4 | 0 | 0 | 2000 | 4000 | 15151 | 0 | 16000 | 0 | 0 | 365.2968 | 0
7 | 23 | 5 | 0 | 0 | 2000 | 4000 | 15151 | 0 | 16000 | 0 | 0 | 365.2968 | 0
7 | 23 | 6 | 6.3676 | 9.3944 | 2000 | 4000 | 15151 | 9394.384 | 16000 | 0 | 35.7473 | 365.2968 | 0
7 | 23 | 7 | 32.261 | 47.7237 | 2000 | 4000 | 15151 | 47723.671 | 16000 | 0 | 181.5969 | 365.2968 | 0
7 | 23 | 8 | 73.7296 | 109.6418 | 2000 | 4000 | 15151 | 109641.823 | 16000 | 0 | 417.2063 | 365.2968 | 0
7 | 23 | 9 | 107.5395 | 160.7459 | 2000 | 4000 | 15151 | 160745.859 | 16000 | 0 | 611.6661 | 365.2968 | 0
7 | 23 | 10 | 132.9415 | 199.6321 | 2000 | 4000 | 15151 | 199632.116 | 16000 | 0 | 759.6351 | 365.2968 | 0
7 | 23 | 11 | 149.7956 | 225.6963 | 2000 | 4000 | 15151 | 225696.279 | 16000 | 0 | 858.8138 | 365.2968 | 0
7 | 23 | 12 | 34.3949 | 50.9275 | 2000 | 4000 | 15151 | 50927.535 | 16000 | 0 | 193.7882 | 365.2968 | 0
7 | 23 | 13 | 77.0136 | 114.6351 | 2000 | 4000 | 15151 | 114635.051 | 16000 | 0 | 436.2064 | 365.2968 | 0
7 | 23 | 14 | 79.7595 | 118.7606 | 2000 | 4000 | 15151 | 118760.621 | 16000 | 0 | 451.905 | 365.2968 | 0
7 | 23 | 15 | 116.7774 | 174.7785 | 2000 | 4000 | 15151 | 174778.489 | 16000 | 0 | 665.0627 | 365.2968 | 0
7 | 23 | 16 | 102.031 | 152.352 | 2000 | 4000 | 15151 | 152352 | 16000 | 0 | 579.726 | 365.2968 | 0
7 | 23 | 17 | 66.9417 | 99.4671 | 2000 | 4000 | 15151 | 99467.141 | 16000 | 0 | 378.4899 | 365.2968 | 0
7 | 23 | 18 | 26.7131 | 39.5132 | 2000 | 4000 | 15151 | 39513.164 | 16000 | 0 | 150.3545 | 365.2968 | 0
7 | 23 | 19 | 2.8985 | 4.2715 | 2000 | 4000 | 15151 | 4271.543 | 16000 | 0 | 16.254 | 365.2968 | 0
7 | 23 | 20 | 0 | 0 | 2000 | 4000 | 15151 | 0 | 16000 | 0 | 0 | 365.2968 | 0
7 | 23 | 21 | 0 | 0 | 2000 | 4000 | 15151 | 0 | 16000 | 0 | 0 | 365.2968 | 0
7 | 23 | 22 | 0 | 0 | 2000 | 4000 | 15151 | 0 | 16000 | 0 | 0 | 365.2968 | 0
7 | 23 | 23 | 0 | 0 | 2000 | 4000 | 15151 | 0 | 16000 | 0 | 0 | 365.2968 | 0
7 | 24 | 0 | 0 | 0 | 2000 | 4000 | 15151 | 0 | 16000 | 0 | 0 | 365.2968 | 0
7 | 24 | 1 | 0 | 0 | 2000 | 3886.1265 | 15151 | 0 | 15544.5058 | 0 | 0 | 354.8974 | 0
7 | 24 | 2 | 0 | 0 | 2000 | 4000 | 15151 | 0 | 16000 | 0 | 0 | 365.2968 | 0
7 | 24 | 3 | 0 | 0 | 2000 | 4000 | 15151 | 0 | 16000 | 0 | 0 | 365.2968 | 0
7 | 24 | 4 | 0 | 0 | 2000 | 2293.8179 | 15151 | 0 | 9175.2717 | 5975.7283 | 0 | 209.4811 | 59.7573
7 | 24 | 5 | 0 | 0 | 2000 | 4000 | 15151 | 0 | 16000 | 0 | 0 | 365.2968 | 0
7 | 24 | 6 | 4.7758 | 7.0414 | 1440.9406 | 944.0645 | 15151 | 7041.445 | 3776.258 | 4333.297 | 26.7939 | 86.2159 | 43.333
7 | 24 | 7 | 34.5151 | 51.0727 | 984.6234 | 645.0981 | 15151 | 51072.652 | 2580.3923 | 0 | 194.3404 | 58.9131 | 0
7 | 24 | 8 | 75.2924 | 112.0633 | 2000 | 1793.0634 | 15151 | 112063.312 | 7172.2537 | 0 | 426.4205 | 163.7501 | 0
7 | 24 | 9 | 107.4667 | 160.9032 | 2000 | 2687.2752 | 15151 | 160903.183 | 10749.1009 | 0 | 612.2648 | 245.4133 | 0
7 | 24 | 10 | 130.6933 | 196.6842 | 527.2135 | 345.4157 | 15151 | 196684.211 | 1381.6629 | 0 | 748.4179 | 31.5448 | 0
7 | 24 | 11 | 145.8483 | 220.3275 | 65.9017 | 43.177 | 15151 | 220327.518 | 172.7079 | 0 | 838.3848 | 3.9431 | 0
7 | 24 | 12 | 153.2465 | 231.9219 | 33.2752 | 21.801 | 15151 | 231921.9 | 87.204 | 0 | 882.5034 | 1.991 | 0
7 | 24 | 13 | 151.2393 | 228.948 | 2.0562 | 1.3472 | 15151 | 228948.043 | 5.3886 | 0 | 871.1874 | 0.12303 | 0
7 | 24 | 14 | 120.0227 | 180.4483 | 2000 | 2096.3776 | 15151 | 180448.293 | 8385.5104 | 0 | 686.6373 | 191.45 | 0
7 | 24 | 15 | 123.2226 | 185.4609 | 2000 | 4000 | 15151 | 185460.873 | 16000 | 0 | 705.7111 | 365.2968 | 0
7 | 24 | 16 | 88.8974 | 132.8744 | 2000 | 4000 | 15151 | 132874.367 | 16000 | 0 | 505.6102 | 365.2968 | 0
7 | 24 | 17 | 64.2285 | 95.6269 | 2000 | 4000 | 15151 | 95626.931 | 16000 | 0 | 363.8772 | 365.2968 | 0
7 | 24 | 18 | 25.8959 | 38.3449 | 2000 | 4000 | 15151 | 38344.87 | 16000 | 0 | 145.9089 | 365.2968 | 0
7 | 24 | 19 | 3.287 | 4.8498 | 2000 | 4000 | 15151 | 4849.807 | 16000 | 0 | 18.4544 | 365.2968 | 0
7 | 24 | 20 | 0 | 0 | 2000 | 4000 | 15151 | 0 | 16000 | 0 | 0 | 365.2968 | 0
7 | 24 | 21 | 0 | 0 | 1949.237 | 1277.0863 | 15151 | 0 | 5108.3452 | 10042.6548 | 0 | 116.6289 | 100.4265
7 | 24 | 22 | 0 | 0 | 2000 | 1444.5034 | 15151 | 0 | 5778.0137 | 9372.9863 | 0 | 131.9181 | 93.7299
7 | 24 | 23 | 0 | 0 | 2000 | 2193.6171 | 15151 | 0 | 8774.4683 | 6376.5317 | 0 | 200.3303 | 63.7653
7 | 25 | 0 | 0 | 0 | 2000 | 3081.874 | 15151 | 0 | 12327.4962 | 2823.5038 | 0 | 281.4497 | 28.235
7 | 25 | 1 | 0 | 0 | 2000 | 1821.9832 | 15151 | 0 | 7287.933 | 7863.067 | 0 | 166.3912 | 78.6307
7 | 25 | 2 | 0 | 0 | 62.3079 | 40.8224 | 15151 | 0 | 163.2896 | 14987.7104 | 0 | 3.7281 | 149.8771
7 | 25 | 3 | 0 | 0 | 1029.7138 | 674.6401 | 15151 | 0 | 2698.5603 | 12452.4397 | 0 | 61.611 | 124.5244
7 | 25 | 4 | 0 | 0 | 1746.5976 | 1144.3226 | 15151 | 0 | 4577.2902 | 10573.7098 | 0 | 104.5043 | 105.7371
7 | 25 | 5 | 0 | 0 | 257.023 | 168.3944 | 15151 | 0 | 673.5775 | 14477.4225 | 0 | 15.3785 | 144.7742
7 | 25 | 6 | 4.5514 | 6.7128 | 1469.7585 | 962.9452 | 15151 | 6712.776 | 3851.781 | 4586.443 | 25.5433 | 87.9402 | 45.8644
7 | 25 | 7 | 34.4257 | 50.9562 | 1007.0004 | 659.7589 | 15151 | 50956.155 | 2639.0354 | 0 | 193.8971 | 60.2519 | 0
7 | 25 | 8 | 76.3717 | 113.6566 | 498.4629 | 326.5791 | 15151 | 113656.578 | 1306.3165 | 0 | 432.4832 | 29.8246 | 0
7 | 25 | 9 | 109.9268 | 164.4653 | 1249.6912 | 818.7632 | 15151 | 164465.276 | 3275.0527 | 0 | 625.8192 | 74.7729 | 0
7 | 25 | 10 | 134.3223 | 201.8581 | 2000 | 1444.5034 | 15151 | 201858.127 | 5778.0137 | 0 | 768.1055 | 131.9181 | 0
7 | 25 | 11 | 150.9716 | 227.6392 | 2000 | 2503.2815 | 15151 | 227639.179 | 10013.126 | 0 | 866.2069 | 228.6102 | 0
7 | 25 | 12 | 158.3499 | 239.2166 | 1619.6239 | 1061.1329 | 15151 | 239216.594 | 4244.5317 | 0 | 910.261 | 96.9071 | 0
7 | 25 | 13 | 157.1404 | 237.2443 | 2000 | 2687.2752 | 15151 | 237244.338 | 10749.1009 | 0 | 902.7562 | 245.4133 | 0
7 | 25 | 14 | 147.2143 | 221.8638 | 2000 | 4000 | 15151 | 221863.81 | 16000 | 0 | 844.2306 | 365.2968 | 0
7 | 25 | 15 | 95.9007 | 143.224 | 2000 | 4000 | 15151 | 143224.039 | 16000 | 0 | 544.9925 | 365.2968 | 0
7 | 25 | 16 | 100.4169 | 150.0736 | 2000 | 4000 | 15151 | 150073.561 | 16000 | 0 | 571.0562 | 365.2968 | 0
7 | 25 | 17 | 65.1764 | 96.8991 | 2000 | 4000 | 15151 | 96899.086 | 16000 | 0 | 368.718 | 365.2968 | 0
7 | 25 | 18 | 23.2228 | 34.3454 | 2000 | 4000 | 15151 | 34345.446 | 16000 | 0 | 130.6904 | 365.2968 | 0
7 | 25 | 19 | 3.8497 | 5.6779 | 2000 | 4000 | 15151 | 5677.933 | 16000 | 0 | 21.6055 | 365.2968 | 0
7 | 25 | 20 | 0 | 0 | 2000 | 4000 | 15151 | 0 | 16000 | 0 | 0 | 365.2968 | 0
7 | 25 | 21 | 0 | 0 | 2000 | 4000 | 15151 | 0 | 16000 | 0 | 0 | 365.2968 | 0
7 | 25 | 22 | 0 | 0 | 2000 | 4000 | 15151 | 0 | 16000 | 0 | 0 | 365.2968 | 0
7 | 25 | 23 | 0 | 0 | 2000 | 4000 | 15151 | 0 | 16000 | 0 | 0 | 365.2968 | 0
7 | 26 | 0 | 0 | 0 | 2000 | 4000 | 15151 | 0 | 16000 | 0 | 0 | 365.2968 | 0
7 | 26 | 1 | 0 | 0 | 2000 | 4000 | 15151 | 0 | 16000 | 0 | 0 | 365.2968 | 0
7 | 26 | 2 | 0 | 0 | 2000 | 4000 | 15151 | 0 | 16000 | 0 | 0 | 365.2968 | 0
7 | 26 | 3 | 0 | 0 | 2000 | 4000 | 15151 | 0 | 16000 | 0 | 0 | 365.2968 | 0
7 | 26 | 4 | 0 | 0 | 2000 | 4000 | 15151 | 0 | 16000 | 0 | 0 | 365.2968 | 0
7 | 26 | 5 | 0 | 0 | 2000 | 4000 | 15151 | 0 | 16000 | 0 | 0 | 365.2968 | 0
7 | 26 | 6 | 5.8872 | 8.6844 | 2000 | 4000 | 15151 | 8684.369 | 16000 | 0 | 33.0455 | 365.2968 | 0
7 | 26 | 7 | 29.7542 | 44.0022 | 2000 | 4000 | 15151 | 44002.222 | 16000 | 0 | 167.4362 | 365.2968 | 0
7 | 26 | 8 | 71.4279 | 106.1608 | 2000 | 4000 | 15151 | 106160.769 | 16000 | 0 | 403.9603 | 365.2968 | 0
7 | 26 | 9 | 103.6799 | 154.8599 | 2000 | 4000 | 15151 | 154859.9 | 16000 | 0 | 589.269 | 365.2968 | 0
7 | 26 | 10 | 91.5227 | 136.486 | 2000 | 4000 | 15151 | 136486.018 | 16000 | 0 | 519.3532 | 365.2968 | 0
7 | 26 | 11 | 126.0894 | 189.0258 | 2000 | 4000 | 15151 | 189025.783 | 16000 | 0 | 719.2762 | 365.2968 | 0
7 | 26 | 12 | 132.2925 | 198.511 | 2000 | 4000 | 15151 | 198511.01 | 16000 | 0 | 755.3691 | 365.2968 | 0
7 | 26 | 13 | 141.8812 | 213.2314 | 2000 | 4000 | 15151 | 213231.388 | 16000 | 0 | 811.3828 | 365.2968 | 0
7 | 26 | 14 | 111.8662 | 167.3466 | 2000 | 4000 | 15151 | 167346.578 | 16000 | 0 | 636.783 | 365.2968 | 0
7 | 26 | 15 | 102.3651 | 152.936 | 2000 | 4000 | 15151 | 152935.952 | 16000 | 0 | 581.9481 | 365.2968 | 0
7 | 26 | 16 | 83.6884 | 124.6874 | 2000 | 4000 | 15151 | 124687.447 | 16000 | 0 | 474.4576 | 365.2968 | 0
7 | 26 | 17 | 56.9274 | 84.5133 | 2000 | 4000 | 15151 | 84513.304 | 16000 | 0 | 321.5879 | 365.2968 | 0
7 | 26 | 18 | 21.2748 | 31.4601 | 2000 | 4000 | 15151 | 31460.069 | 16000 | 0 | 119.7111 | 365.2968 | 0
7 | 26 | 19 | 3.9245 | 5.7914 | 2000 | 4000 | 15151 | 5791.358 | 16000 | 0 | 22.0371 | 365.2968 | 0
7 | 26 | 20 | 0 | 0 | 2000 | 4000 | 15151 | 0 | 16000 | 0 | 0 | 365.2968 | 0
7 | 26 | 21 | 0 | 0 | 2000 | 4000 | 15151 | 0 | 16000 | 0 | 0 | 365.2968 | 0
7 | 26 | 22 | 0 | 0 | 2000 | 4000 | 15151 | 0 | 16000 | 0 | 0 | 365.2968 | 0
7 | 26 | 23 | 0 | 0 | 2000 | 4000 | 15151 | 0 | 16000 | 0 | 0 | 365.2968 | 0
7 | 27 | 0 | 0 | 0 | 2000 | 4000 | 15151 | 0 | 16000 | 0 | 0 | 365.2968 | 0
7 | 27 | 1 | 0 | 0 | 2000 | 4000 | 15151 | 0 | 16000 | 0 | 0 | 365.2968 | 0
7 | 27 | 2 | 0 | 0 | 2000 | 4000 | 15151 | 0 | 16000 | 0 | 0 | 365.2968 | 0
7 | 27 | 3 | 0 | 0 | 2000 | 4000 | 15151 | 0 | 16000 | 0 | 0 | 365.2968 | 0
7 | 27 | 4 | 0 | 0 | 2000 | 4000 | 15151 | 0 | 16000 | 0 | 0 | 365.2968 | 0
7 | 27 | 5 | 0 | 0 | 2000 | 4000 | 15151 | 0 | 16000 | 0 | 0 | 365.2968 | 0
7 | 27 | 6 | 5.6828 | 8.3852 | 2000 | 4000 | 15151 | 8385.208 | 16000 | 0 | 31.9072 | 365.2968 | 0
7 | 27 | 7 | 31.4337 | 46.5043 | 2000 | 4000 | 15151 | 46504.323 | 16000 | 0 | 176.9571 | 365.2968 | 0
7 | 27 | 8 | 40.0302 | 59.2978 | 2000 | 1793.0634 | 15151 | 59297.8 | 7172.2537 | 0 | 225.6385 | 163.7501 | 0
7 | 27 | 9 | 97.5956 | 145.6597 | 2000 | 2467.5209 | 15151 | 145659.7 | 9870.0835 | 0 | 554.2607 | 225.3444 | 0
7 | 27 | 10 | 122.2217 | 183.1927 | 1440.9406 | 944.0645 | 15151 | 183192.677 | 3776.258 | 0 | 697.0802 | 86.2159 | 0
7 | 27 | 11 | 138.7794 | 208.6543 | 2000 | 3424.0081 | 15151 | 208654.313 | 13696.0324 | 0 | 793.9662 | 312.6948 | 0
7 | 27 | 12 | 133.0783 | 199.9425 | 1123.9827 | 736.4025 | 15151 | 199942.486 | 2945.6098 | 0 | 760.8162 | 67.2514 | 0
7 | 27 | 13 | 28.1736 | 41.7351 | 2000 | 2503.2815 | 15151 | 41735.087 | 10013.126 | 0 | 158.8093 | 228.6102 | 0
7 | 27 | 14 | 10.2814 | 15.2053 | 2000 | 4000 | 15151 | 15205.273 | 16000 | 0 | 57.8587 | 365.2968 | 0
7 | 27 | 15 | 16.3081 | 24.1308 | 2000 | 1444.5034 | 15151 | 24130.771 | 5778.0137 | 0 | 91.8218 | 131.9181 | 0
7 | 27 | 16 | 43.3802 | 64.3682 | 898.4302 | 588.6267 | 15151 | 64368.236 | 2354.5068 | 0 | 244.9324 | 53.7559 | 0
7 | 27 | 17 | 33.4443 | 49.546 | 984.6234 | 645.0981 | 15151 | 49545.959 | 2580.3923 | 0 | 188.531 | 58.9131 | 0
7 | 27 | 18 | 15.3787 | 22.7338 | 1498.9582 | 982.0761 | 15151 | 22733.797 | 3928.3042 | 0 | 86.5061 | 89.6873 | 0
7 | 27 | 19 | 1.335 | 1.9631 | 1619.6239 | 1061.1329 | 15151 | 1963.132 | 4244.5317 | 8943.3363 | 7.4701 | 96.9071 | 89.4334
7 | 27 | 20 | 0 | 0 | 2000 | 4000 | 15151 | 0 | 16000 | 0 | 0 | 365.2968 | 0
7 | 27 | 21 | 0 | 0 | 2000 | 4000 | 15151 | 0 | 16000 | 0 | 0 | 365.2968 | 0
7 | 27 | 22 | 0 | 0 | 2000 | 4000 | 15151 | 0 | 16000 | 0 | 0 | 365.2968 | 0
7 | 27 | 23 | 0 | 0 | 759.967 | 497.9094 | 15151 | 0 | 1991.6376 | 13159.3624 | 0 | 45.4712 | 131.5936
7 | 28 | 0 | 0 | 0 | 2000 | 4000 | 15151 | 0 | 16000 | 0 | 0 | 365.2968 | 0
7 | 28 | 1 | 0 | 0 | 2000 | 4000 | 15151 | 0 | 16000 | 0 | 0 | 365.2968 | 0
7 | 28 | 2 | 0 | 0 | 2000 | 4000 | 15151 | 0 | 16000 | 0 | 0 | 365.2968 | 0
7 | 28 | 3 | 0 | 0 | 2000 | 4000 | 15151 | 0 | 16000 | 0 | 0 | 365.2968 | 0
7 | 28 | 4 | 0 | 0 | 2000 | 4000 | 15151 | 0 | 16000 | 0 | 0 | 365.2968 | 0
7 | 28 | 5 | 0 | 0 | 2000 | 4000 | 15151 | 0 | 16000 | 0 | 0 | 365.2968 | 0
7 | 28 | 6 | 0 | 0 | 2000 | 4000 | 15151 | 0 | 16000 | 0 | 0 | 365.2968 | 0
7 | 28 | 7 | 6.7979 | 10.0318 | 2000 | 4000 | 15151 | 10031.832 | 16000 | 0 | 38.1729 | 365.2968 | 0
7 | 28 | 8 | 11.0202 | 16.2723 | 2000 | 4000 | 15151 | 16272.292 | 16000 | 0 | 61.9189 | 365.2968 | 0
7 | 28 | 9 | 13.9351 | 20.581 | 2000 | 4000 | 15151 | 20581.002 | 16000 | 0 | 78.3143 | 365.2968 | 0
7 | 28 | 10 | 21.9179 | 32.3987 | 2000 | 4000 | 15151 | 32398.66 | 16000 | 0 | 123.2826 | 365.2968 | 0
7 | 28 | 11 | 67.1192 | 99.7364 | 2000 | 4000 | 15151 | 99736.369 | 16000 | 0 | 379.5143 | 365.2968 | 0
7 | 28 | 12 | 72.3832 | 107.6853 | 2000 | 4000 | 15151 | 107685.279 | 16000 | 0 | 409.7613 | 365.2968 | 0
7 | 28 | 13 | 98.3298 | 146.9904 | 2000 | 4000 | 15151 | 146990.38 | 16000 | 0 | 559.3241 | 365.2968 | 0
7 | 28 | 14 | 80.806 | 120.4541 | 2000 | 4000 | 15151 | 120454.11 | 16000 | 0 | 458.349 | 365.2968 | 0
7 | 28 | 15 | 49.922 | 74.0775 | 2000 | 4000 | 15151 | 74077.537 | 16000 | 0 | 281.878 | 365.2968 | 0
7 | 28 | 16 | 26.2463 | 38.8393 | 2000 | 4000 | 15151 | 38839.329 | 16000 | 0 | 147.7904 | 365.2968 | 0
7 | 28 | 17 | 11.999 | 17.7292 | 2000 | 4000 | 15151 | 17729.153 | 16000 | 0 | 67.4625 | 365.2968 | 0
7 | 28 | 18 | 6.5332 | 9.6461 | 2000 | 4000 | 15151 | 9646.081 | 16000 | 0 | 36.705 | 365.2968 | 0
7 | 28 | 19 | 3.6163 | 5.3334 | 2000 | 4000 | 15151 | 5333.387 | 16000 | 0 | 20.2945 | 365.2968 | 0
7 | 28 | 20 | 0 | 0 | 2000 | 4000 | 15151 | 0 | 16000 | 0 | 0 | 365.2968 | 0
7 | 28 | 21 | 0 | 0 | 2000 | 4000 | 15151 | 0 | 16000 | 0 | 0 | 365.2968 | 0
7 | 28 | 22 | 0 | 0 | 2000 | 4000 | 15151 | 0 | 16000 | 0 | 0 | 365.2968 | 0
7 | 28 | 23 | 0 | 0 | 2000 | 4000 | 15151 | 0 | 16000 | 0 | 0 | 365.2968 | 0
7 | 29 | 0 | 0 | 0 | 2000 | 4000 | 15151 | 0 | 16000 | 0 | 0 | 365.2968 | 0
7 | 29 | 1 | 0 | 0 | 2000 | 4000 | 15151 | 0 | 16000 | 0 | 0 | 365.2968 | 0
7 | 29 | 2 | 0 | 0 | 2000 | 4000 | 15151 | 0 | 16000 | 0 | 0 | 365.2968 | 0
7 | 29 | 3 | 0 | 0 | 2000 | 4000 | 15151 | 0 | 16000 | 0 | 0 | 365.2968 | 0
7 | 29 | 4 | 0 | 0 | 2000 | 4000 | 15151 | 0 | 16000 | 0 | 0 | 365.2968 | 0
7 | 29 | 5 | 0 | 0 | 2000 | 4000 | 15151 | 0 | 16000 | 0 | 0 | 365.2968 | 0
7 | 29 | 6 | 4.9003 | 7.2254 | 2000 | 4000 | 15151 | 7225.401 | 16000 | 0 | 27.4939 | 365.2968 | 0
7 | 29 | 7 | 33.4348 | 49.4759 | 2000 | 4000 | 15151 | 49475.864 | 16000 | 0 | 188.2643 | 365.2968 | 0
7 | 29 | 8 | 73.4949 | 109.3973 | 2000 | 4000 | 15151 | 109397.275 | 16000 | 0 | 416.2758 | 365.2968 | 0
7 | 29 | 9 | 75.5469 | 112.5313 | 2000 | 4000 | 15151 | 112531.306 | 16000 | 0 | 428.2013 | 365.2968 | 0
7 | 29 | 10 | 129.2913 | 194.7842 | 2000 | 4000 | 15151 | 194784.234 | 16000 | 0 | 741.1881 | 365.2968 | 0
7 | 29 | 11 | 104.4703 | 156.6953 | 2000 | 4000 | 15151 | 156695.298 | 16000 | 0 | 596.253 | 365.2968 | 0
7 | 29 | 12 | 119.9692 | 180.5647 | 2000 | 4000 | 15151 | 180564.743 | 16000 | 0 | 687.0805 | 365.2968 | 0
7 | 29 | 13 | 128.2682 | 193.5124 | 2000 | 4000 | 15151 | 193512.365 | 16000 | 0 | 736.3484 | 365.2968 | 0
7 | 29 | 14 | 118.7615 | 178.6943 | 2000 | 4000 | 15151 | 178694.252 | 16000 | 0 | 679.9629 | 365.2968 | 0
7 | 29 | 15 | 123.3785 | 185.7563 | 2000 | 4000 | 15151 | 185756.302 | 16000 | 0 | 706.8352 | 365.2968 | 0
7 | 29 | 16 | 98.0384 | 146.8042 | 2000 | 4000 | 15151 | 146804.167 | 16000 | 0 | 558.6156 | 365.2968 | 0
7 | 29 | 17 | 64.214 | 95.5619 | 2000 | 4000 | 15151 | 95561.882 | 16000 | 0 | 363.6297 | 365.2968 | 0
7 | 29 | 18 | 24.9544 | 36.9379 | 2000 | 4000 | 15151 | 36937.885 | 16000 | 0 | 140.5551 | 365.2968 | 0
7 | 29 | 19 | 2.6921 | 3.9694 | 2000 | 4000 | 15151 | 3969.395 | 16000 | 0 | 15.1042 | 365.2968 | 0
7 | 29 | 20 | 0 | 0 | 2000 | 4000 | 15151 | 0 | 16000 | 0 | 0 | 365.2968 | 0
7 | 29 | 21 | 0 | 0 | 2000 | 4000 | 15151 | 0 | 16000 | 0 | 0 | 365.2968 | 0
7 | 29 | 22 | 0 | 0 | 2000 | 4000 | 15151 | 0 | 16000 | 0 | 0 | 365.2968 | 0
7 | 29 | 23 | 0 | 0 | 2000 | 4000 | 15151 | 0 | 16000 | 0 | 0 | 365.2968 | 0
7 | 30 | 0 | 0 | 0 | 2000 | 4000 | 15151 | 0 | 16000 | 0 | 0 | 365.2968 | 0
7 | 30 | 1 | 0 | 0 | 2000 | 4000 | 15151 | 0 | 16000 | 0 | 0 | 365.2968 | 0
7 | 30 | 2 | 0 | 0 | 2000 | 4000 | 15151 | 0 | 16000 | 0 | 0 | 365.2968 | 0
7 | 30 | 3 | 0 | 0 | 2000 | 4000 | 15151 | 0 | 16000 | 0 | 0 | 365.2968 | 0
7 | 30 | 4 | 0 | 0 | 2000 | 4000 | 15151 | 0 | 16000 | 0 | 0 | 365.2968 | 0
7 | 30 | 5 | 0 | 0 | 2000 | 4000 | 15151 | 0 | 16000 | 0 | 0 | 365.2968 | 0
7 | 30 | 6 | 4.3989 | 6.4873 | 2000 | 4000 | 15151 | 6487.265 | 16000 | 0 | 24.6852 | 365.2968 | 0
7 | 30 | 7 | 32.8661 | 48.6418 | 2000 | 4000 | 15151 | 48641.841 | 16000 | 0 | 185.0907 | 365.2968 | 0
7 | 30 | 8 | 58.1507 | 86.3622 | 2000 | 4000 | 15151 | 86362.211 | 16000 | 0 | 328.6233 | 365.2968 | 0
7 | 30 | 9 | 93.6116 | 139.8414 | 2000 | 2160.8771 | 15151 | 139841.413 | 8643.5082 | 0 | 532.1211 | 197.3404 | 0
7 | 30 | 10 | 130.166 | 195.8071 | 2000 | 1708.1433 | 15151 | 195807.131 | 6832.5732 | 0 | 745.0804 | 155.9948 | 0
7 | 30 | 11 | 128.5121 | 193.3802 | 1275.9076 | 835.9395 | 15151 | 193380.239 | 3343.7579 | 0 | 735.8457 | 76.3415 | 0
7 | 30 | 12 | 135.682 | 204.7277 | 2000 | 4000 | 15151 | 204727.744 | 16000 | 0 | 779.0249 | 365.2968 | 0
7 | 30 | 13 | 127.2528 | 191.749 | 2000 | 4000 | 15151 | 191748.985 | 16000 | 0 | 729.6385 | 365.2968 | 0
7 | 30 | 14 | 97.7292 | 146.375 | 2000 | 4000 | 15151 | 146374.967 | 16000 | 0 | 556.9824 | 365.2968 | 0
7 | 30 | 15 | 99.1842 | 148.5861 | 2000 | 4000 | 15151 | 148586.106 | 16000 | 0 | 565.3961 | 365.2968 | 0
7 | 30 | 16 | 90.0274 | 134.6042 | 2000 | 4000 | 15151 | 134604.193 | 16000 | 0 | 512.1925 | 365.2968 | 0
7 | 30 | 17 | 61.6827 | 91.7877 | 2000 | 4000 | 15151 | 91787.719 | 16000 | 0 | 349.2683 | 365.2968 | 0
7 | 30 | 18 | 23.8114 | 35.2471 | 2000 | 4000 | 15151 | 35247.103 | 16000 | 0 | 134.1214 | 365.2968 | 0
7 | 30 | 19 | 2.9081 | 4.2895 | 2000 | 4000 | 15151 | 4289.487 | 16000 | 0 | 16.3222 | 365.2968 | 0
7 | 30 | 20 | 0 | 0 | 2000 | 4000 | 15151 | 0 | 16000 | 0 | 0 | 365.2968 | 0
7 | 30 | 21 | 0 | 0 | 2000 | 4000 | 15151 | 0 | 16000 | 0 | 0 | 365.2968 | 0
7 | 30 | 22 | 0 | 0 | 2000 | 4000 | 15151 | 0 | 16000 | 0 | 0 | 365.2968 | 0
7 | 30 | 23 | 0 | 0 | 2000 | 4000 | 15151 | 0 | 16000 | 0 | 0 | 365.2968 | 0
7 | 31 | 0 | 0 | 0 | 2000 | 4000 | 15151 | 0 | 16000 | 0 | 0 | 365.2968 | 0
7 | 31 | 1 | 0 | 0 | 2000 | 4000 | 15151 | 0 | 16000 | 0 | 0 | 365.2968 | 0
7 | 31 | 2 | 0 | 0 | 2000 | 4000 | 15151 | 0 | 16000 | 0 | 0 | 365.2968 | 0
7 | 31 | 3 | 0 | 0 | 2000 | 4000 | 15151 | 0 | 16000 | 0 | 0 | 365.2968 | 0
7 | 31 | 4 | 0 | 0 | 2000 | 4000 | 15151 | 0 | 16000 | 0 | 0 | 365.2968 | 0
7 | 31 | 5 | 0 | 0 | 2000 | 4000 | 15151 | 0 | 16000 | 0 | 0 | 365.2968 | 0
7 | 31 | 6 | 4.8751 | 7.1927 | 2000 | 4000 | 15151 | 7192.688 | 16000 | 0 | 27.3694 | 365.2968 | 0
7 | 31 | 7 | 32.1334 | 47.5906 | 2000 | 4000 | 15151 | 47590.59 | 16000 | 0 | 181.0905 | 365.2968 | 0
7 | 31 | 8 | 70.0607 | 104.3922 | 2000 | 4000 | 15151 | 104392.177 | 16000 | 0 | 397.2305 | 365.2968 | 0
7 | 31 | 9 | 100.2644 | 150.4294 | 2000 | 2725.1236 | 15151 | 150429.39 | 10900.4945 | 0 | 572.4102 | 248.8697 | 0
7 | 31 | 10 | 122.3114 | 184.6086 | 2000 | 4000 | 15151 | 184608.583 | 16000 | 0 | 702.468 | 365.2968 | 0
7 | 31 | 11 | 135.4447 | 205.4728 | 2000 | 4000 | 15151 | 205472.806 | 16000 | 0 | 781.86 | 365.2968 | 0
7 | 31 | 12 | 140.5636 | 213.9167 | 2000 | 4000 | 15151 | 213916.686 | 16000 | 0 | 813.9904 | 365.2968 | 0
7 | 31 | 13 | 126.2325 | 191.0577 | 2000 | 4000 | 15151 | 191057.736 | 16000 | 0 | 727.0081 | 365.2968 | 0
7 | 31 | 14 | 101.2795 | 152.1754 | 2000 | 4000 | 15151 | 152175.434 | 16000 | 0 | 579.0542 | 365.2968 | 0
7 | 31 | 15 | 116.4256 | 175.5804 | 2000 | 4000 | 15151 | 175580.41 | 16000 | 0 | 668.1142 | 365.2968 | 0
7 | 31 | 16 | 92.1151 | 138.1193 | 2000 | 4000 | 15151 | 138119.337 | 16000 | 0 | 525.5683 | 365.2968 | 0
7 | 31 | 17 | 60.3277 | 89.8515 | 2000 | 4000 | 15151 | 89851.547 | 16000 | 0 | 341.9009 | 365.2968 | 0
7 | 31 | 18 | 23.9758 | 35.5084 | 2000 | 4000 | 15151 | 35508.448 | 16000 | 0 | 135.1159 | 365.2968 | 0
7 | 31 | 19 | 2.5561 | 3.7682 | 2000 | 3249.9402 | 15151 | 3768.189 | 12999.7608 | 0 | 14.3386 | 296.7982 | 0
7 | 31 | 20 | 0 | 0 | 2000 | 4000 | 15151 | 0 | 16000 | 0 | 0 | 365.2968 | 0
7 | 31 | 21 | 0 | 0 | 1914.43 | 1254.2817 | 15151 | 0 | 5017.1269 | 10133.8731 | 0 | 114.5463 | 101.3387
7 | 31 | 22 | 0 | 0 | 239.3037 | 156.7852 | 15151 | 0 | 627.1409 | 14523.8591 | 0 | 14.3183 | 145.2386
7 | 31 | 23 | 0 | 0 | 58.8471 | 38.555 | 15151 | 0 | 154.2201 | 14996.7799 | 0 | 3.521 | 149.9678
8 | 1 | 0 | 0 | 0 | 837.1955 | 548.5074 | 51515 | 0 | 2194.0295 | 49320.9705 | 0 | 50.092 | 493.2097
8 | 1 | 1 | 0 | 0 | 2000 | 2649.7789 | 51515 | 0 | 10599.1157 | 40915.8843 | 0 | 241.9889 | 409.1588
8 | 1 | 2 | 0 | 0 | 2000 | 1546.432 | 51515 | 0 | 6185.7281 | 45329.2719 | 0 | 141.2267 | 453.2927
8 | 1 | 3 | 0 | 0 | 1412.5018 | 925.4322 | 51515 | 0 | 3701.7288 | 47813.2712 | 0 | 84.5144 | 478.1327
8 | 1 | 4 | 0 | 0 | 2000 | 1940.772 | 51515 | 0 | 7763.088 | 43751.912 | 0 | 177.2395 | 437.5191
8 | 1 | 5 | 0 | 0 | 2000 | 2397.0246 | 51515 | 0 | 9588.0984 | 41926.9016 | 0 | 218.9064 | 419.269
8 | 1 | 6 | 4.0371 | 5.9537 | 2000 | 4000 | 51515 | 5953.706 | 16000 | 29561.294 | 22.6549 | 365.2968 | 295.6129
8 | 1 | 7 | 32.0274 | 47.3978 | 2000 | 4000 | 51515 | 47397.795 | 16000 | 0 | 180.3569 | 365.2968 | 0
8 | 1 | 8 | 73.5535 | 109.4367 | 2000 | 4000 | 51515 | 109436.658 | 16000 | 0 | 416.4256 | 365.2968 | 0
8 | 1 | 9 | 107.7721 | 161.1701 | 2000 | 1469.5521 | 51515 | 161170.058 | 5878.2082 | 0 | 613.2803 | 134.2057 | 0
8 | 1 | 10 | 133.8809 | 201.1034 | 1123.9827 | 736.4025 | 51515 | 201103.353 | 2945.6098 | 0 | 765.2335 | 67.2514 | 0
8 | 1 | 11 | 151.2459 | 227.9053 | 1558.5126 | 1021.0945 | 51515 | 227905.296 | 4084.3779 | 0 | 867.2195 | 93.2506 | 0
8 | 1 | 12 | 120.6031 | 180.7222 | 156.2114 | 102.3454 | 51515 | 180722.236 | 409.3816 | 0 | 687.6797 | 9.3466 | 0
8 | 1 | 13 | 157.9835 | 238.2972 | 759.967 | 497.9094 | 51515 | 238297.194 | 1991.6376 | 0 | 906.7625 | 45.4712 | 0
8 | 1 | 14 | 147.8352 | 222.5961 | 114.9358 | 75.3028 | 51515 | 222596.145 | 301.211 | 0 | 847.0173 | 6.877 | 0
8 | 1 | 15 | 112.8139 | 168.8166 | 2000 | 1520.5147 | 51515 | 168816.576 | 6082.0589 | 0 | 642.3766 | 138.8598 | 0
8 | 1 | 16 | 101.5337 | 151.6456 | 2000 | 2260.0859 | 51515 | 151645.636 | 9040.3434 | 0 | 577.0382 | 206.4005 | 0
8 | 1 | 17 | 64.9901 | 96.5791 | 898.4302 | 588.6267 | 51515 | 96579.105 | 2354.5068 | 0 | 367.5004 | 53.7559 | 0
8 | 1 | 18 | 24.2048 | 35.8001 | 687.6402 | 450.5229 | 51515 | 35800.14 | 1802.0915 | 13912.7685 | 136.2258 | 41.1436 | 139.1277
8 | 1 | 19 | 2.0827 | 3.067 | 2000 | 4000 | 51515 | 3066.991 | 16000 | 32448.009 | 11.6704 | 365.2968 | 324.4801
8 | 1 | 20 | 0 | 0 | 2000 | 4000 | 51515 | 0 | 16000 | 35515 | 0 | 365.2968 | 355.15
8 | 1 | 21 | 0 | 0 | 2000 | 4000 | 51515 | 0 | 16000 | 35515 | 0 | 365.2968 | 355.15
8 | 1 | 22 | 0 | 0 | 2000 | 4000 | 51515 | 0 | 16000 | 35515 | 0 | 365.2968 | 355.15
8 | 1 | 23 | 0 | 0 | 2000 | 4000 | 51515 | 0 | 16000 | 35515 | 0 | 365.2968 | 355.15
8 | 2 | 0 | 0 | 0 | 2000 | 4000 | 51515 | 0 | 16000 | 35515 | 0 | 365.2968 | 355.15
8 | 2 | 1 | 0 | 0 | 2000 | 4000 | 51515 | 0 | 16000 | 35515 | 0 | 365.2968 | 355.15
8 | 2 | 2 | 0 | 0 | 2000 | 4000 | 51515 | 0 | 16000 | 35515 | 0 | 365.2968 | 355.15
8 | 2 | 3 | 0 | 0 | 2000 | 4000 | 51515 | 0 | 16000 | 35515 | 0 | 365.2968 | 355.15
8 | 2 | 4 | 0 | 0 | 2000 | 4000 | 51515 | 0 | 16000 | 35515 | 0 | 365.2968 | 355.15
8 | 2 | 5 | 0 | 0 | 2000 | 4000 | 51515 | 0 | 16000 | 35515 | 0 | 365.2968 | 355.15
8 | 2 | 6 | 4.6466 | 6.8525 | 2000 | 4000 | 51515 | 6852.456 | 16000 | 28662.544 | 26.0748 | 365.2968 | 286.6254
8 | 2 | 7 | 22.413 | 33.1244 | 2000 | 4000 | 51515 | 33124.413 | 16000 | 2390.587 | 126.0442 | 365.2968 | 23.9059
8 | 2 | 8 | 48.0196 | 71.1726 | 2000 | 4000 | 51515 | 71172.57 | 16000 | 0 | 270.8241 | 365.2968 | 0
8 | 2 | 9 | 78.195 | 116.3486 | 2000 | 4000 | 51515 | 116348.591 | 16000 | 0 | 442.7268 | 365.2968 | 0
8 | 2 | 10 | 104.4982 | 156.0554 | 2000 | 4000 | 51515 | 156055.382 | 16000 | 0 | 593.818 | 365.2968 | 0
8 | 2 | 11 | 145.3953 | 218.5139 | 2000 | 4000 | 51515 | 218513.874 | 16000 | 0 | 831.4835 | 365.2968 | 0
8 | 2 | 12 | 153.4598 | 230.9693 | 2000 | 4000 | 51515 | 230969.286 | 16000 | 0 | 878.8786 | 365.2968 | 0
8 | 2 | 13 | 79.6449 | 118.5708 | 2000 | 4000 | 51515 | 118570.784 | 16000 | 0 | 451.1826 | 365.2968 | 0
8 | 2 | 14 | 42.811 | 63.4465 | 2000 | 4000 | 51515 | 63446.463 | 16000 | 0 | 241.4249 | 365.2968 | 0
8 | 2 | 15 | 43.1666 | 63.9818 | 2000 | 4000 | 51515 | 63981.814 | 16000 | 0 | 243.462 | 365.2968 | 0
8 | 2 | 16 | 61.8641 | 91.8912 | 2000 | 4000 | 51515 | 91891.211 | 16000 | 0 | 349.6621 | 365.2968 | 0
8 | 2 | 17 | 57.4804 | 85.3234 | 2000 | 4000 | 51515 | 85323.388 | 16000 | 0 | 324.6704 | 365.2968 | 0
8 | 2 | 18 | 21.6618 | 32.0271 | 2000 | 4000 | 51515 | 32027.123 | 16000 | 3487.877 | 121.8688 | 365.2968 | 34.8788
8 | 2 | 19 | 2.3612 | 3.4797 | 2000 | 4000 | 51515 | 3479.748 | 16000 | 32035.252 | 13.2411 | 365.2968 | 320.3525
8 | 2 | 20 | 0 | 0 | 2000 | 4000 | 51515 | 0 | 16000 | 35515 | 0 | 365.2968 | 355.15
8 | 2 | 21 | 0 | 0 | 2000 | 4000 | 51515 | 0 | 16000 | 35515 | 0 | 365.2968 | 355.15
8 | 2 | 22 | 0 | 0 | 2000 | 4000 | 51515 | 0 | 16000 | 35515 | 0 | 365.2968 | 355.15
8 | 2 | 23 | 0 | 0 | 2000 | 4000 | 51515 | 0 | 16000 | 35515 | 0 | 365.2968 | 355.15
8 | 3 | 0 | 0 | 0 | 2000 | 1419.741 | 51515 | 0 | 5678.9642 | 45836.0358 | 0 | 129.6567 | 458.3604
8 | 3 | 1 | 0 | 0 | 2000 | 1347.1551 | 51515 | 0 | 5388.6203 | 46126.3797 | 0 | 123.0279 | 461.2638
8 | 3 | 2 | 0 | 0 | 2000 | 2002.0551 | 51515 | 0 | 8008.2203 | 43506.7797 | 0 | 182.8361 | 435.0678
8 | 3 | 3 | 0 | 0 | 2000 | 4000 | 51515 | 0 | 16000 | 35515 | 0 | 365.2968 | 355.15
8 | 3 | 4 | 0 | 0 | 2000 | 4000 | 51515 | 0 | 16000 | 35515 | 0 | 365.2968 | 355.15
8 | 3 | 5 | 0 | 0 | 2000 | 4000 | 51515 | 0 | 16000 | 35515 | 0 | 365.2968 | 355.15
8 | 3 | 6 | 4.4929 | 6.6287 | 2000 | 4000 | 51515 | 6628.726 | 16000 | 28886.274 | 25.2235 | 365.2968 | 288.8627
8 | 3 | 7 | 29.7966 | 44.0969 | 2000 | 4000 | 51515 | 44096.939 | 16000 | 0 | 167.7966 | 365.2968 | 0
8 | 3 | 8 | 54.4671 | 80.8421 | 2000 | 4000 | 51515 | 80842.13 | 16000 | 0 | 307.6185 | 365.2968 | 0
8 | 3 | 9 | 80.6071 | 120.0728 | 498.4629 | 326.5791 | 51515 | 120072.843 | 1306.3165 | 0 | 456.8982 | 29.8246 | 0
8 | 3 | 10 | 95.0798 | 141.9299 | 723.2009 | 473.8213 | 51515 | 141929.852 | 1895.2851 | 0 | 540.0679 | 43.2714 | 0
8 | 3 | 11 | 97.414 | 145.4651 | 69.6311 | 45.6204 | 51515 | 145465.08 | 182.4815 | 0 | 553.5201 | 4.1662 | 0
8 | 3 | 12 | 155.0204 | 233.798 | 741.432 | 485.7658 | 51515 | 233798.041 | 1943.0632 | 0 | 889.6425 | 44.3622 | 0
8 | 3 | 13 | 155.7186 | 234.8814 | 58.8471 | 38.555 | 51515 | 234881.356 | 154.2201 | 0 | 893.7647 | 3.521 | 0
8 | 3 | 14 | 145.8818 | 219.6891 | 38.1375 | 24.9867 | 51515 | 219689.069 | 99.9467 | 0 | 835.9554 | 2.2819 | 0
8 | 3 | 15 | 126.7296 | 190.1816 | 24.8261 | 16.2654 | 51515 | 190181.589 | 65.0616 | 0 | 723.6742 | 1.4854 | 0
8 | 3 | 16 | 100.5196 | 150.1563 | 125.875 | 82.4699 | 51515 | 150156.309 | 329.8794 | 0 | 571.371 | 7.5315 | 0
8 | 3 | 17 | 64.2367 | 95.4662 | 266.2016 | 174.4079 | 51515 | 95466.23 | 697.6316 | 0 | 363.2657 | 15.9277 | 0
8 | 3 | 18 | 23.6236 | 34.9333 | 1619.6239 | 1061.1329 | 51515 | 34933.332 | 4244.5317 | 12337.1363 | 132.9274 | 96.9071 | 123.3714
8 | 3 | 19 | 1.8478 | 2.719 | 2000 | 4000 | 51515 | 2719.043 | 16000 | 32795.957 | 10.3464 | 365.2968 | 327.9596
8 | 3 | 20 | 0 | 0 | 2000 | 1347.1551 | 51515 | 0 | 5388.6203 | 46126.3797 | 0 | 123.0279 | 461.2638
8 | 3 | 21 | 0 | 0 | 2000 | 4000 | 51515 | 0 | 16000 | 35515 | 0 | 365.2968 | 355.15
8 | 3 | 22 | 0 | 0 | 2000 | 4000 | 51515 | 0 | 16000 | 35515 | 0 | 365.2968 | 355.15
8 | 3 | 23 | 0 | 0 | 222.4182 | 145.7223 | 51515 | 0 | 582.889 | 50932.111 | 0 | 13.308 | 509.3211
8 | 4 | 0 | 0 | 0 | 2000 | 4000 | 51515 | 0 | 16000 | 35515 | 0 | 365.2968 | 355.15
8 | 4 | 1 | 0 | 0 | 2000 | 2801.8832 | 51515 | 0 | 11207.5329 | 40307.4671 | 0 | 255.8797 | 403.0747
8 | 4 | 2 | 0 | 0 | 406.0886 | 266.0581 | 51515 | 0 | 1064.2322 | 50450.7678 | 0 | 24.2975 | 504.5077
8 | 4 | 3 | 0 | 0 | 1588.8724 | 1040.9854 | 51515 | 0 | 4163.9415 | 47351.0585 | 0 | 95.0672 | 473.5106
8 | 4 | 4 | 0 | 0 | 2000 | 4000 | 51515 | 0 | 16000 | 35515 | 0 | 365.2968 | 355.15
8 | 4 | 5 | 0 | 0 | 2000 | 4000 | 51515 | 0 | 16000 | 35515 | 0 | 365.2968 | 355.15
8 | 4 | 6 | 3.163 | 4.6598 | 2000 | 4000 | 51515 | 4659.85 | 16000 | 30855.15 | 17.7315 | 365.2968 | 308.5515
8 | 4 | 7 | 32.4811 | 48.0515 | 0.91949 | 0.60242 | 51515 | 48051.488 | 2.4097 | 3461.1023 | 182.8443 | 0.055016 | 34.611
8 | 4 | 8 | 74.8364 | 111.3353 | 2000 | 2725.1236 | 51515 | 111335.258 | 10900.4945 | 0 | 423.6501 | 248.8697 | 0
8 | 4 | 9 | 108.1483 | 161.871 | 1249.6912 | 818.7632 | 51515 | 161870.958 | 3275.0527 | 0 | 615.9473 | 74.7729 | 0
8 | 4 | 10 | 131.8846 | 198.5039 | 381.971 | 250.2569 | 51515 | 198503.922 | 1001.0275 | 0 | 755.3422 | 22.8545 | 0
8 | 4 | 11 | 148.2418 | 223.9583 | 85.955 | 56.3154 | 51515 | 223958.305 | 225.2614 | 0 | 852.2006 | 5.143 | 0
8 | 4 | 12 | 120.6443 | 181.2508 | 85.955 | 56.3154 | 51515 | 181250.804 | 225.2614 | 0 | 689.691 | 5.143 | 0
8 | 4 | 13 | 154.3471 | 233.5473 | 305.1004 | 199.8934 | 51515 | 233547.32 | 799.5734 | 0 | 888.6884 | 18.2551 | 0
8 | 4 | 14 | 143.3134 | 216.3665 | 69.6311 | 45.6204 | 51515 | 216366.499 | 182.4815 | 0 | 823.3124 | 4.1662 | 0
8 | 4 | 15 | 125.7217 | 188.9621 | 198.6091 | 130.1232 | 51515 | 188962.128 | 520.4927 | 0 | 719.034 | 11.8834 | 0
8 | 4 | 16 | 97.959 | 146.4397 | 52.3149 | 34.2753 | 51515 | 146439.709 | 137.1011 | 0 | 557.2287 | 3.1302 | 0
8 | 4 | 17 | 62.4213 | 92.7888 | 26.7852 | 17.5489 | 51515 | 92788.769 | 70.1957 | 0 | 353.0775 | 1.6026 | 0
8 | 4 | 18 | 23.2734 | 34.4279 | 2000 | 1546.432 | 51515 | 34427.942 | 6185.7281 | 10901.3299 | 131.0043 | 141.2267 | 109.0133
8 | 4 | 19 | 1.8804 | 2.768 | 1469.7585 | 962.9452 | 51515 | 2768.018 | 3851.781 | 44895.201 | 10.5328 | 87.9402 | 448.952
8 | 4 | 20 | 0 | 0 | 2000 | 4000 | 51515 | 0 | 16000 | 35515 | 0 | 365.2968 | 355.15
8 | 4 | 21 | 0 | 0 | 2000 | 4000 | 51515 | 0 | 16000 | 35515 | 0 | 365.2968 | 355.15
8 | 4 | 22 | 0 | 0 | 2000 | 4000 | 51515 | 0 | 16000 | 35515 | 0 | 365.2968 | 355.15
8 | 4 | 23 | 0 | 0 | 2000 | 4000 | 51515 | 0 | 16000 | 35515 | 0 | 365.2968 | 355.15
8 | 5 | 0 | 0 | 0 | 2000 | 4000 | 51515 | 0 | 16000 | 35515 | 0 | 365.2968 | 355.15
8 | 5 | 1 | 0 | 0 | 2000 | 4000 | 51515 | 0 | 16000 | 35515 | 0 | 365.2968 | 355.15
8 | 5 | 2 | 0 | 0 | 2000 | 4000 | 51515 | 0 | 16000 | 35515 | 0 | 365.2968 | 355.15
8 | 5 | 3 | 0 | 0 | 2000 | 4000 | 51515 | 0 | 16000 | 35515 | 0 | 365.2968 | 355.15
8 | 5 | 4 | 0 | 0 | 2000 | 4000 | 51515 | 0 | 16000 | 35515 | 0 | 365.2968 | 355.15
8 | 5 | 5 | 0 | 0 | 2000 | 4000 | 51515 | 0 | 16000 | 35515 | 0 | 365.2968 | 355.15
8 | 5 | 6 | 4.0002 | 5.897 | 2000 | 4000 | 51515 | 5897.026 | 16000 | 29617.974 | 22.4392 | 365.2968 | 296.1797
8 | 5 | 7 | 31.1568 | 46.0911 | 2000 | 4000 | 51515 | 46091.106 | 16000 | 0 | 175.3847 | 365.2968 | 0
8 | 5 | 8 | 71.3512 | 106.0936 | 2000 | 4000 | 51515 | 106093.618 | 16000 | 0 | 403.7048 | 365.2968 | 0
8 | 5 | 9 | 105.2777 | 157.3492 | 2000 | 4000 | 51515 | 157349.246 | 16000 | 0 | 598.7414 | 365.2968 | 0
8 | 5 | 10 | 130.271 | 195.5896 | 2000 | 4000 | 51515 | 195589.552 | 16000 | 0 | 744.2525 | 365.2968 | 0
8 | 5 | 11 | 147.2828 | 221.874 | 2000 | 4000 | 51515 | 221873.991 | 16000 | 0 | 844.2694 | 365.2968 | 0
8 | 5 | 12 | 94.0492 | 140.4334 | 2000 | 4000 | 51515 | 140433.412 | 16000 | 0 | 534.3737 | 365.2968 | 0
8 | 5 | 13 | 57.3763 | 85.2225 | 2000 | 4000 | 51515 | 85222.458 | 16000 | 0 | 324.2864 | 365.2968 | 0
8 | 5 | 14 | 30.8262 | 45.6414 | 2000 | 4000 | 51515 | 45641.361 | 16000 | 0 | 173.6734 | 365.2968 | 0
8 | 5 | 15 | 26.3665 | 39.0145 | 2000 | 4000 | 51515 | 39014.508 | 16000 | 0 | 148.457 | 365.2968 | 0
8 | 5 | 16 | 58.2204 | 86.4939 | 2000 | 4000 | 51515 | 86493.878 | 16000 | 0 | 329.1243 | 365.2968 | 0
8 | 5 | 17 | 15.2187 | 22.4926 | 2000 | 4000 | 51515 | 22492.553 | 16000 | 13022.447 | 85.5881 | 365.2968 | 130.2245
8 | 5 | 18 | 18.8485 | 27.8655 | 2000 | 4000 | 51515 | 27865.513 | 16000 | 7649.487 | 106.0332 | 365.2968 | 76.4949
8 | 5 | 19 | 1.725 | 2.5383 | 2000 | 4000 | 51515 | 2538.338 | 16000 | 32976.662 | 9.6588 | 365.2968 | 329.7666
8 | 5 | 20 | 0 | 0 | 2000 | 4000 | 51515 | 0 | 16000 | 35515 | 0 | 365.2968 | 355.15
8 | 5 | 21 | 0 | 0 | 2000 | 4000 | 51515 | 0 | 16000 | 35515 | 0 | 365.2968 | 355.15
8 | 5 | 22 | 0 | 0 | 2000 | 4000 | 51515 | 0 | 16000 | 35515 | 0 | 365.2968 | 355.15
8 | 5 | 23 | 0 | 0 | 2000 | 4000 | 51515 | 0 | 16000 | 35515 | 0 | 365.2968 | 355.15
8 | 6 | 0 | 0 | 0 | 2000 | 4000 | 51515 | 0 | 16000 | 35515 | 0 | 365.2968 | 355.15
8 | 6 | 1 | 0 | 0 | 2000 | 4000 | 51515 | 0 | 16000 | 35515 | 0 | 365.2968 | 355.15
8 | 6 | 2 | 0 | 0 | 2000 | 4000 | 51515 | 0 | 16000 | 35515 | 0 | 365.2968 | 355.15
8 | 6 | 3 | 0 | 0 | 2000 | 4000 | 51515 | 0 | 16000 | 35515 | 0 | 365.2968 | 355.15
8 | 6 | 4 | 0 | 0 | 2000 | 4000 | 51515 | 0 | 16000 | 35515 | 0 | 365.2968 | 355.15
8 | 6 | 5 | 0 | 0 | 2000 | 4000 | 51515 | 0 | 16000 | 35515 | 0 | 365.2968 | 355.15
8 | 6 | 6 | 1.7183 | 2.5276 | 2000 | 4000 | 51515 | 2527.624 | 16000 | 32987.376 | 9.6181 | 365.2968 | 329.8738
8 | 6 | 7 | 6.7411 | 9.9507 | 2000 | 4000 | 51515 | 9950.678 | 16000 | 25564.322 | 37.8641 | 365.2968 | 255.6432
8 | 6 | 8 | 17.7965 | 26.3054 | 2000 | 4000 | 51515 | 26305.382 | 16000 | 9209.618 | 100.0966 | 365.2968 | 92.0962
8 | 6 | 9 | 37.3769 | 55.3672 | 2000 | 4000 | 51515 | 55367.161 | 16000 | 0 | 210.6817 | 365.2968 | 0
8 | 6 | 10 | 29.2649 | 43.3212 | 2000 | 4000 | 51515 | 43321.22 | 16000 | 0 | 164.8448 | 365.2968 | 0
8 | 6 | 11 | 50.3534 | 74.7527 | 2000 | 4000 | 51515 | 74752.662 | 16000 | 0 | 284.447 | 365.2968 | 0
8 | 6 | 12 | 100.5652 | 150.6036 | 2000 | 4000 | 51515 | 150603.645 | 16000 | 0 | 573.0732 | 365.2968 | 0
8 | 6 | 13 | 71.3377 | 106.3382 | 2000 | 4000 | 51515 | 106338.215 | 16000 | 0 | 404.6355 | 365.2968 | 0
8 | 6 | 14 | 84.4727 | 126.1685 | 2000 | 4000 | 51515 | 126168.46 | 16000 | 0 | 480.0931 | 365.2968 | 0
8 | 6 | 15 | 93.4688 | 139.6964 | 2000 | 4000 | 51515 | 139696.443 | 16000 | 0 | 531.5694 | 365.2968 | 0
8 | 6 | 16 | 90.5238 | 135.2043 | 2000 | 4000 | 51515 | 135204.331 | 16000 | 0 | 514.4761 | 365.2968 | 0
8 | 6 | 17 | 56.7561 | 84.336 | 2000 | 4000 | 51515 | 84335.973 | 16000 | 0 | 320.9131 | 365.2968 | 0
8 | 6 | 18 | 21.8684 | 32.3579 | 2000 | 4000 | 51515 | 32357.909 | 16000 | 3157.091 | 123.1275 | 365.2968 | 31.5709
8 | 6 | 19 | 1.1836 | 1.7395 | 2000 | 3292.8904 | 51515 | 1739.51 | 13171.5616 | 36603.9284 | 6.6191 | 300.7206 | 366.0393
8 | 6 | 20 | 0 | 0 | 2000 | 4000 | 51515 | 0 | 16000 | 35515 | 0 | 365.2968 | 355.15
8 | 6 | 21 | 0 | 0 | 2000 | 4000 | 51515 | 0 | 16000 | 35515 | 0 | 365.2968 | 355.15
8 | 6 | 22 | 0 | 0 | 2000 | 4000 | 51515 | 0 | 16000 | 35515 | 0 | 365.2968 | 355.15
8 | 6 | 23 | 0 | 0 | 2000 | 4000 | 51515 | 0 | 16000 | 35515 | 0 | 365.2968 | 355.15
8 | 7 | 0 | 0 | 0 | 2000 | 4000 | 51515 | 0 | 16000 | 35515 | 0 | 365.2968 | 355.15
8 | 7 | 1 | 0 | 0 | 2000 | 4000 | 51515 | 0 | 16000 | 35515 | 0 | 365.2968 | 355.15
8 | 7 | 2 | 0 | 0 | 2000 | 4000 | 51515 | 0 | 16000 | 35515 | 0 | 365.2968 | 355.15
8 | 7 | 3 | 0 | 0 | 2000 | 2260.0859 | 51515 | 0 | 9040.3434 | 42474.6566 | 0 | 206.4005 | 424.7466
8 | 7 | 4 | 0 | 0 | 2000 | 4000 | 51515 | 0 | 16000 | 35515 | 0 | 365.2968 | 355.15
8 | 7 | 5 | 0 | 0 | 2000 | 4000 | 51515 | 0 | 16000 | 35515 | 0 | 365.2968 | 355.15
8 | 7 | 6 | 2.3937 | 3.5279 | 2000 | 4000 | 51515 | 3527.885 | 16000 | 31987.115 | 13.4242 | 365.2968 | 319.8712
8 | 7 | 7 | 13.2747 | 19.6166 | 2000 | 4000 | 51515 | 19616.582 | 16000 | 15898.418 | 74.6445 | 365.2968 | 158.9842
8 | 7 | 8 | 27.7842 | 41.1177 | 2000 | 4000 | 51515 | 41117.657 | 16000 | 0 | 156.4599 | 365.2968 | 0
8 | 7 | 9 | 45.6014 | 67.6331 | 2000 | 4000 | 51515 | 67633.126 | 16000 | 0 | 257.3559 | 365.2968 | 0
8 | 7 | 10 | 67.4895 | 100.4083 | 2000 | 4000 | 51515 | 100408.313 | 16000 | 0 | 382.0712 | 365.2968 | 0
8 | 7 | 11 | 98.4231 | 147.1811 | 2000 | 4000 | 51515 | 147181.082 | 16000 | 0 | 560.0498 | 365.2968 | 0
8 | 7 | 12 | 113.0007 | 169.4263 | 2000 | 4000 | 51515 | 169426.3 | 16000 | 0 | 644.6967 | 365.2968 | 0
8 | 7 | 13 | 104.3518 | 156.2214 | 2000 | 4000 | 51515 | 156221.39 | 16000 | 0 | 594.4497 | 365.2968 | 0
8 | 7 | 14 | 95.5458 | 142.8367 | 2000 | 4000 | 51515 | 142836.703 | 16000 | 0 | 543.5187 | 365.2968 | 0
8 | 7 | 15 | 92.0062 | 137.508 | 2000 | 4000 | 51515 | 137508 | 16000 | 0 | 523.242 | 365.2968 | 0
8 | 7 | 16 | 47.571 | 70.6182 | 2000 | 4000 | 51515 | 70618.207 | 16000 | 0 | 268.7146 | 365.2968 | 0
8 | 7 | 17 | 34.6135 | 51.2965 | 2000 | 4000 | 51515 | 51296.538 | 16000 | 0 | 195.1923 | 365.2968 | 0
8 | 7 | 18 | 10.8569 | 16.0485 | 2000 | 4000 | 51515 | 16048.51 | 16000 | 19466.49 | 61.0674 | 365.2968 | 194.6649
8 | 7 | 19 | 0.12423 | 0.17199 | 2000 | 4000 | 51515 | 171.991 | 16000 | 35343.009 | 0.65446 | 365.2968 | 353.4301
8 | 7 | 20 | 0 | 0 | 2000 | 4000 | 51515 | 0 | 16000 | 35515 | 0 | 365.2968 | 355.15
8 | 7 | 21 | 0 | 0 | 2000 | 4000 | 51515 | 0 | 16000 | 35515 | 0 | 365.2968 | 355.15
8 | 7 | 22 | 0 | 0 | 2000 | 4000 | 51515 | 0 | 16000 | 35515 | 0 | 365.2968 | 355.15
8 | 7 | 23 | 0 | 0 | 2000 | 4000 | 51515 | 0 | 16000 | 35515 | 0 | 365.2968 | 355.15
8 | 8 | 0 | 0 | 0 | 2000 | 2539.386 | 51515 | 0 | 10157.5438 | 41357.4562 | 0 | 231.9074 | 413.5746
8 | 8 | 1 | 0 | 0 | 1714.254 | 1123.1319 | 51515 | 0 | 4492.5278 | 47022.4722 | 0 | 102.5691 | 470.2247
8 | 8 | 2 | 0 | 0 | 2000 | 4000 | 51515 | 0 | 16000 | 35515 | 0 | 365.2968 | 355.15
8 | 8 | 3 | 0 | 0 | 2000 | 4000 | 51515 | 0 | 16000 | 35515 | 0 | 365.2968 | 355.15
8 | 8 | 4 | 0 | 0 | 2000 | 4000 | 51515 | 0 | 16000 | 35515 | 0 | 365.2968 | 355.15
8 | 8 | 5 | 0 | 0 | 2000 | 4000 | 51515 | 0 | 16000 | 35515 | 0 | 365.2968 | 355.15
8 | 8 | 6 | 4.0396 | 5.9582 | 2000 | 4000 | 51515 | 5958.164 | 16000 | 29556.836 | 22.6719 | 365.2968 | 295.5684
8 | 8 | 7 | 28.7379 | 42.5062 | 2000 | 4000 | 51515 | 42506.198 | 16000 | 0 | 161.7435 | 365.2968 | 0
8 | 8 | 8 | 16.3681 | 24.1901 | 2000 | 3336.2174 | 51515 | 24190.091 | 13344.8694 | 13980.0396 | 92.0475 | 304.6774 | 139.8004
8 | 8 | 9 | 28.2608 | 41.8189 | 2000 | 4000 | 51515 | 41818.939 | 16000 | 0 | 159.1284 | 365.2968 | 0
8 | 8 | 10 | 11.9772 | 17.7007 | 2000 | 4000 | 51515 | 17700.72 | 16000 | 17814.28 | 67.3543 | 365.2968 | 178.1428
8 | 8 | 11 | 36.9457 | 54.7353 | 2000 | 4000 | 51515 | 54735.314 | 16000 | 0 | 208.2775 | 365.2968 | 0
8 | 8 | 12 | 63.5299 | 94.4662 | 2000 | 4000 | 51515 | 94466.163 | 16000 | 0 | 359.4603 | 365.2968 | 0
8 | 8 | 13 | 55.0257 | 81.7293 | 2000 | 4000 | 51515 | 81729.302 | 16000 | 0 | 310.9943 | 365.2968 | 0
8 | 8 | 14 | 66.8002 | 99.3683 | 2000 | 4000 | 51515 | 99368.281 | 16000 | 0 | 378.1137 | 365.2968 | 0
8 | 8 | 15 | 65.9027 | 97.9832 | 2000 | 2193.6171 | 51515 | 97983.185 | 8774.4683 | 0 | 372.8432 | 200.3303 | 0
8 | 8 | 16 | 31.2642 | 46.2764 | 2000 | 4000 | 51515 | 46276.427 | 16000 | 0 | 176.0899 | 365.2968 | 0
8 | 8 | 17 | 46.1141 | 68.3582 | 2000 | 4000 | 51515 | 68358.2 | 16000 | 0 | 260.1149 | 365.2968 | 0
8 | 8 | 18 | 12.2672 | 18.1209 | 2000 | 4000 | 51515 | 18120.872 | 16000 | 17394.128 | 68.9531 | 365.2968 | 173.9413
8 | 8 | 19 | 0.14435 | 0.20076 | 2000 | 4000 | 51515 | 200.765 | 16000 | 35314.235 | 0.76395 | 365.2968 | 353.1424
8 | 8 | 20 | 0 | 0 | 2000 | 4000 | 51515 | 0 | 16000 | 35515 | 0 | 365.2968 | 355.15
8 | 8 | 21 | 0 | 0 | 2000 | 4000 | 51515 | 0 | 16000 | 35515 | 0 | 365.2968 | 355.15
8 | 8 | 22 | 0 | 0 | 2000 | 4000 | 51515 | 0 | 16000 | 35515 | 0 | 365.2968 | 355.15
8 | 8 | 23 | 0 | 0 | 2000 | 4000 | 51515 | 0 | 16000 | 35515 | 0 | 365.2968 | 355.15
8 | 9 | 0 | 0 | 0 | 2000 | 4000 | 51515 | 0 | 16000 | 35515 | 0 | 365.2968 | 355.15
8 | 9 | 1 | 0 | 0 | 2000 | 4000 | 51515 | 0 | 16000 | 35515 | 0 | 365.2968 | 355.15
8 | 9 | 2 | 0 | 0 | 2000 | 4000 | 51515 | 0 | 16000 | 35515 | 0 | 365.2968 | 355.15
8 | 9 | 3 | 0 | 0 | 2000 | 4000 | 51515 | 0 | 16000 | 35515 | 0 | 365.2968 | 355.15
8 | 9 | 4 | 0 | 0 | 2000 | 4000 | 51515 | 0 | 16000 | 35515 | 0 | 365.2968 | 355.15
8 | 9 | 5 | 0 | 0 | 2000 | 4000 | 51515 | 0 | 16000 | 35515 | 0 | 365.2968 | 355.15
8 | 9 | 6 | 3.3097 | 4.8782 | 2000 | 4000 | 51515 | 4878.239 | 16000 | 30636.761 | 18.5626 | 365.2968 | 306.3676
8 | 9 | 7 | 22.931 | 33.8997 | 2000 | 4000 | 51515 | 33899.723 | 16000 | 1615.277 | 128.9944 | 365.2968 | 16.1528
8 | 9 | 8 | 57.7422 | 85.7359 | 2000 | 4000 | 51515 | 85735.947 | 16000 | 0 | 326.2403 | 365.2968 | 0
8 | 9 | 9 | 94.7655 | 141.5436 | 1880.0399 | 1231.7503 | 51515 | 141543.647 | 4927.001 | 0 | 538.5984 | 112.4886 | 0
8 | 9 | 10 | 112.6649 | 168.9085 | 2000 | 4000 | 51515 | 168908.517 | 16000 | 0 | 642.7265 | 365.2968 | 0
8 | 9 | 11 | 131.5728 | 198.2046 | 2000 | 4000 | 51515 | 198204.643 | 16000 | 0 | 754.2034 | 365.2968 | 0
8 | 9 | 12 | 125.6488 | 189.3167 | 2000 | 4000 | 51515 | 189316.66 | 16000 | 0 | 720.383 | 365.2968 | 0
8 | 9 | 13 | 144.3824 | 218.8244 | 2000 | 4000 | 51515 | 218824.427 | 16000 | 0 | 832.6652 | 365.2968 | 0
8 | 9 | 14 | 121.0881 | 182.7073 | 2000 | 4000 | 51515 | 182707.342 | 16000 | 0 | 695.2334 | 365.2968 | 0
8 | 9 | 15 | 110.7342 | 166.6861 | 2000 | 4000 | 51515 | 166686.055 | 16000 | 0 | 634.2696 | 365.2968 | 0
8 | 9 | 16 | 74.3337 | 110.9601 | 2000 | 4000 | 51515 | 110960.074 | 16000 | 0 | 422.2225 | 365.2968 | 0
8 | 9 | 17 | 40.5949 | 60.2294 | 2000 | 4000 | 51515 | 60229.433 | 16000 | 0 | 229.1835 | 365.2968 | 0
8 | 9 | 18 | 17.7571 | 26.2681 | 2000 | 4000 | 51515 | 26268.131 | 16000 | 9246.869 | 99.9548 | 365.2968 | 92.4687
8 | 9 | 19 | 0.99568 | 1.4615 | 33.2752 | 21.801 | 51515 | 1461.473 | 87.204 | 49966.323 | 5.5612 | 1.991 | 499.6632
8 | 9 | 20 | 0 | 0 | 2000 | 3000.0587 | 51515 | 0 | 12000.2348 | 39514.7652 | 0 | 273.978 | 395.1477
8 | 9 | 21 | 0 | 0 | 2000 | 1395.2633 | 51515 | 0 | 5581.0532 | 45933.9468 | 0 | 127.4213 | 459.3395
8 | 9 | 22 | 0 | 0 | 817.42 | 535.551 | 51515 | 0 | 2142.2042 | 49372.7958 | 0 | 48.9088 | 493.728
8 | 9 | 23 | 0 | 0 | 222.4182 | 145.7223 | 51515 | 0 | 582.889 | 50932.111 | 0 | 13.308 | 509.3211
8 | 10 | 0 | 0 | 0 | 2000 | 2725.1236 | 51515 | 0 | 10900.4945 | 40614.5055 | 0 | 248.8697 | 406.1451
8 | 10 | 1 | 0 | 0 | 2000 | 4000 | 51515 | 0 | 16000 | 35515 | 0 | 365.2968 | 355.15
8 | 10 | 2 | 0 | 0 | 2000 | 4000 | 51515 | 0 | 16000 | 35515 | 0 | 365.2968 | 355.15
8 | 10 | 3 | 0 | 0 | 2000 | 4000 | 51515 | 0 | 16000 | 35515 | 0 | 365.2968 | 355.15
8 | 10 | 4 | 0 | 0 | 2000 | 4000 | 51515 | 0 | 16000 | 35515 | 0 | 365.2968 | 355.15
8 | 10 | 5 | 0 | 0 | 1198.3406 | 785.1197 | 51515 | 0 | 3140.4787 | 48374.5213 | 0 | 71.7004 | 483.7452
8 | 10 | 6 | 3.3398 | 4.9259 | 2000 | 3165.1635 | 51515 | 4925.95 | 12660.654 | 33928.396 | 18.7441 | 289.056 | 339.284
8 | 10 | 7 | 28.2744 | 41.8603 | 2000 | 4000 | 51515 | 41860.259 | 16000 | 0 | 159.2856 | 365.2968 | 0
8 | 10 | 8 | 66.6623 | 99.212 | 2000 | 4000 | 51515 | 99211.996 | 16000 | 0 | 377.519 | 365.2968 | 0
8 | 10 | 9 | 99.4406 | 148.7969 | 2000 | 4000 | 51515 | 148796.858 | 16000 | 0 | 566.1981 | 365.2968 | 0
8 | 10 | 10 | 124.4701 | 187.2246 | 2000 | 4000 | 51515 | 187224.583 | 16000 | 0 | 712.4223 | 365.2968 | 0
8 | 10 | 11 | 106.1363 | 159.0835 | 2000 | 4000 | 51515 | 159083.497 | 16000 | 0 | 605.3406 | 365.2968 | 0
8 | 10 | 12 | 115.9757 | 174.2258 | 2000 | 4000 | 51515 | 174225.844 | 16000 | 0 | 662.9598 | 365.2968 | 0
8 | 10 | 13 | 147.6254 | 223.313 | 2000 | 4000 | 51515 | 223312.998 | 16000 | 0 | 849.745 | 365.2968 | 0
8 | 10 | 14 | 137.8103 | 207.9236 | 2000 | 4000 | 51515 | 207923.579 | 16000 | 0 | 791.1856 | 365.2968 | 0
8 | 10 | 15 | 119.1292 | 179.0154 | 2000 | 4000 | 51515 | 179015.395 | 16000 | 0 | 681.1849 | 365.2968 | 0
8 | 10 | 16 | 92.3817 | 138.1149 | 2000 | 4000 | 51515 | 138114.893 | 16000 | 0 | 525.5513 | 365.2968 | 0
8 | 10 | 17 | 57.6326 | 85.678 | 2000 | 4000 | 51515 | 85678.034 | 16000 | 0 | 326.0199 | 365.2968 | 0
8 | 10 | 18 | 20.3866 | 30.1634 | 2000 | 4000 | 51515 | 30163.371 | 16000 | 5351.629 | 114.7769 | 365.2968 | 53.5163
8 | 10 | 19 | 0.81474 | 1.1937 | 2000 | 4000 | 51515 | 1193.697 | 16000 | 34321.303 | 4.5422 | 365.2968 | 343.213
8 | 10 | 20 | 0 | 0 | 2000 | 4000 | 51515 | 0 | 16000 | 35515 | 0 | 365.2968 | 355.15
8 | 10 | 21 | 0 | 0 | 2000 | 4000 | 51515 | 0 | 16000 | 35515 | 0 | 365.2968 | 355.15
8 | 10 | 22 | 0 | 0 | 2000 | 4000 | 51515 | 0 | 16000 | 35515 | 0 | 365.2968 | 355.15
8 | 10 | 23 | 0 | 0 | 2000 | 4000 | 51515 | 0 | 16000 | 35515 | 0 | 365.2968 | 355.15
8 | 11 | 0 | 0 | 0 | 2000 | 4000 | 51515 | 0 | 16000 | 35515 | 0 | 365.2968 | 355.15
8 | 11 | 1 | 0 | 0 | 2000 | 4000 | 51515 | 0 | 16000 | 35515 | 0 | 365.2968 | 355.15
8 | 11 | 2 | 0 | 0 | 2000 | 4000 | 51515 | 0 | 16000 | 35515 | 0 | 365.2968 | 355.15
8 | 11 | 3 | 0 | 0 | 2000 | 4000 | 51515 | 0 | 16000 | 35515 | 0 | 365.2968 | 355.15
8 | 11 | 4 | 0 | 0 | 2000 | 4000 | 51515 | 0 | 16000 | 35515 | 0 | 365.2968 | 355.15
8 | 11 | 5 | 0 | 0 | 2000 | 4000 | 51515 | 0 | 16000 | 35515 | 0 | 365.2968 | 355.15
8 | 11 | 6 | 3.6612 | 5.3986 | 2000 | 4000 | 51515 | 5398.63 | 16000 | 30116.37 | 20.5427 | 365.2968 | 301.1637
8 | 11 | 7 | 28.6873 | 42.4486 | 2000 | 4000 | 51515 | 42448.61 | 16000 | 0 | 161.5244 | 365.2968 | 0
8 | 11 | 8 | 66.9911 | 99.6522 | 2000 | 4000 | 51515 | 99652.192 | 16000 | 0 | 379.194 | 365.2968 | 0
8 | 11 | 9 | 100.5818 | 150.3989 | 2000 | 4000 | 51515 | 150398.878 | 16000 | 0 | 572.2941 | 365.2968 | 0
8 | 11 | 10 | 126.5787 | 190.1698 | 2000 | 4000 | 51515 | 190169.828 | 16000 | 0 | 723.6295 | 365.2968 | 0
8 | 11 | 11 | 143.0664 | 215.7861 | 2000 | 4000 | 51515 | 215786.132 | 16000 | 0 | 821.104 | 365.2968 | 0
8 | 11 | 12 | 149.1592 | 225.6241 | 2000 | 4000 | 51515 | 225624.133 | 16000 | 0 | 858.5393 | 365.2968 | 0
8 | 11 | 13 | 144.55 | 218.9789 | 2000 | 4000 | 51515 | 218978.859 | 16000 | 0 | 833.2529 | 365.2968 | 0
8 | 11 | 14 | 134.0338 | 202.6426 | 2000 | 4000 | 51515 | 202642.626 | 16000 | 0 | 771.0907 | 365.2968 | 0
8 | 11 | 15 | 116.8714 | 175.9255 | 2000 | 4000 | 51515 | 175925.469 | 16000 | 0 | 669.4272 | 365.2968 | 0
8 | 11 | 16 | 74.2965 | 110.8432 | 2000 | 4000 | 51515 | 110843.216 | 16000 | 0 | 421.7778 | 365.2968 | 0
8 | 11 | 17 | 56.5228 | 84.0683 | 2000 | 4000 | 51515 | 84068.257 | 16000 | 0 | 319.8944 | 365.2968 | 0
8 | 11 | 18 | 19.3464 | 28.631 | 2000 | 4000 | 51515 | 28630.973 | 16000 | 6884.027 | 108.9459 | 365.2968 | 68.8403
8 | 11 | 19 | 0.63675 | 0.93069 | 2000 | 4000 | 51515 | 930.694 | 16000 | 34584.306 | 3.5415 | 365.2968 | 345.8431
8 | 11 | 20 | 0 | 0 | 2000 | 4000 | 51515 | 0 | 16000 | 35515 | 0 | 365.2968 | 355.15
8 | 11 | 21 | 0 | 0 | 2000 | 4000 | 51515 | 0 | 16000 | 35515 | 0 | 365.2968 | 355.15
8 | 11 | 22 | 0 | 0 | 2000 | 4000 | 51515 | 0 | 16000 | 35515 | 0 | 365.2968 | 355.15
8 | 11 | 23 | 0 | 0 | 2000 | 4000 | 51515 | 0 | 16000 | 35515 | 0 | 365.2968 | 355.15
8 | 12 | 0 | 0 | 0 | 2000 | 4000 | 51515 | 0 | 16000 | 35515 | 0 | 365.2968 | 355.15
8 | 12 | 1 | 0 | 0 | 2000 | 4000 | 51515 | 0 | 16000 | 35515 | 0 | 365.2968 | 355.15
8 | 12 | 2 | 0 | 0 | 2000 | 4000 | 51515 | 0 | 16000 | 35515 | 0 | 365.2968 | 355.15
8 | 12 | 3 | 0 | 0 | 2000 | 4000 | 51515 | 0 | 16000 | 35515 | 0 | 365.2968 | 355.15
8 | 12 | 4 | 0 | 0 | 2000 | 4000 | 51515 | 0 | 16000 | 35515 | 0 | 365.2968 | 355.15
8 | 12 | 5 | 0 | 0 | 2000 | 4000 | 51515 | 0 | 16000 | 35515 | 0 | 365.2968 | 355.15
8 | 12 | 6 | 3.1215 | 4.602 | 2000 | 4000 | 51515 | 4602.024 | 16000 | 30912.976 | 17.5115 | 365.2968 | 309.1298
8 | 12 | 7 | 28.0585 | 41.514 | 2000 | 4000 | 51515 | 41513.974 | 16000 | 0 | 157.9679 | 365.2968 | 0
8 | 12 | 8 | 67.254 | 100.0089 | 2000 | 4000 | 51515 | 100008.885 | 16000 | 0 | 380.5513 | 365.2968 | 0
8 | 12 | 9 | 100.1452 | 149.7587 | 2000 | 4000 | 51515 | 149758.657 | 16000 | 0 | 569.8579 | 365.2968 | 0
8 | 12 | 10 | 109.7595 | 164.4913 | 2000 | 4000 | 51515 | 164491.298 | 16000 | 0 | 625.9182 | 365.2968 | 0
8 | 12 | 11 | 123.7288 | 185.8918 | 2000 | 4000 | 51515 | 185891.779 | 16000 | 0 | 707.3508 | 365.2968 | 0
8 | 12 | 12 | 148.1235 | 223.598 | 2000 | 4000 | 51515 | 223598.024 | 16000 | 0 | 850.8296 | 365.2968 | 0
8 | 12 | 13 | 122.7799 | 184.4089 | 2000 | 4000 | 51515 | 184408.867 | 16000 | 0 | 701.708 | 365.2968 | 0
8 | 12 | 14 | 113.1428 | 169.6002 | 2000 | 4000 | 51515 | 169600.168 | 16000 | 0 | 645.3583 | 365.2968 | 0
8 | 12 | 15 | 76.2416 | 113.5955 | 2000 | 4000 | 51515 | 113595.541 | 16000 | 0 | 432.2509 | 365.2968 | 0
8 | 12 | 16 | 54.9803 | 81.6644 | 2000 | 4000 | 51515 | 81664.353 | 16000 | 0 | 310.7472 | 365.2968 | 0
8 | 12 | 17 | 18.4835 | 27.3343 | 2000 | 4000 | 51515 | 27334.338 | 16000 | 8180.662 | 104.0119 | 365.2968 | 81.8066
8 | 12 | 18 | 17.4163 | 25.755 | 2000 | 4000 | 51515 | 25754.983 | 16000 | 9760.017 | 98.0022 | 365.2968 | 97.6002
8 | 12 | 19 | 0.72404 | 1.0591 | 2000 | 4000 | 51515 | 1059.065 | 16000 | 34455.935 | 4.0299 | 365.2968 | 344.5593
8 | 12 | 20 | 0 | 0 | 2000 | 4000 | 51515 | 0 | 16000 | 35515 | 0 | 365.2968 | 355.15
8 | 12 | 21 | 0 | 0 | 2000 | 4000 | 51515 | 0 | 16000 | 35515 | 0 | 365.2968 | 355.15
8 | 12 | 22 | 0 | 0 | 2000 | 4000 | 51515 | 0 | 16000 | 35515 | 0 | 365.2968 | 355.15
8 | 12 | 23 | 0 | 0 | 2000 | 4000 | 51515 | 0 | 16000 | 35515 | 0 | 365.2968 | 355.15
8 | 13 | 0 | 0 | 0 | 2000 | 4000 | 51515 | 0 | 16000 | 35515 | 0 | 365.2968 | 355.15
8 | 13 | 1 | 0 | 0 | 2000 | 4000 | 51515 | 0 | 16000 | 35515 | 0 | 365.2968 | 355.15
8 | 13 | 2 | 0 | 0 | 2000 | 4000 | 51515 | 0 | 16000 | 35515 | 0 | 365.2968 | 355.15
8 | 13 | 3 | 0 | 0 | 2000 | 4000 | 51515 | 0 | 16000 | 35515 | 0 | 365.2968 | 355.15
8 | 13 | 4 | 0 | 0 | 2000 | 4000 | 51515 | 0 | 16000 | 35515 | 0 | 365.2968 | 355.15
8 | 13 | 5 | 0 | 0 | 2000 | 4000 | 51515 | 0 | 16000 | 35515 | 0 | 365.2968 | 355.15
8 | 13 | 6 | 2.6352 | 3.8815 | 2000 | 4000 | 51515 | 3881.539 | 16000 | 31633.461 | 14.7699 | 365.2968 | 316.3346
8 | 13 | 7 | 26.6107 | 39.3284 | 2000 | 4000 | 51515 | 39328.404 | 16000 | 0 | 149.6515 | 365.2968 | 0
8 | 13 | 8 | 59.1298 | 87.6897 | 2000 | 4000 | 51515 | 87689.679 | 16000 | 0 | 333.6746 | 365.2968 | 0
8 | 13 | 9 | 82.1013 | 122.1553 | 2000 | 4000 | 51515 | 122155.266 | 16000 | 0 | 464.8222 | 365.2968 | 0
8 | 13 | 10 | 62.6107 | 92.95 | 2000 | 4000 | 51515 | 92950.022 | 16000 | 0 | 353.6911 | 365.2968 | 0
8 | 13 | 11 | 154.0429 | 231.7599 | 2000 | 4000 | 51515 | 231759.906 | 16000 | 0 | 881.887 | 365.2968 | 0
8 | 13 | 12 | 162.0302 | 244.2058 | 2000 | 4000 | 51515 | 244205.837 | 16000 | 0 | 929.246 | 365.2968 | 0
8 | 13 | 13 | 111.1669 | 166.1453 | 2000 | 4000 | 51515 | 166145.349 | 16000 | 0 | 632.2121 | 365.2968 | 0
8 | 13 | 14 | 151.1318 | 227.2534 | 2000 | 4000 | 51515 | 227253.352 | 16000 | 0 | 864.7388 | 365.2968 | 0
8 | 13 | 15 | 132.4703 | 198.5137 | 2000 | 4000 | 51515 | 198513.667 | 16000 | 0 | 755.3793 | 365.2968 | 0
8 | 13 | 16 | 103.4247 | 154.2861 | 2000 | 1708.1433 | 51515 | 154286.07 | 6832.5732 | 0 | 587.0855 | 155.9948 | 0
8 | 13 | 17 | 62.2564 | 92.3778 | 2000 | 4000 | 51515 | 92377.838 | 16000 | 0 | 351.5138 | 365.2968 | 0
8 | 13 | 18 | 20.5946 | 30.4257 | 1007.0004 | 659.7589 | 51515 | 30425.704 | 2639.0354 | 18450.2606 | 115.7751 | 60.2519 | 184.5026
8 | 13 | 19 | 0.5246 | 0.76189 | 2000 | 4000 | 51515 | 761.895 | 16000 | 34753.105 | 2.8991 | 365.2968 | 347.5311
8 | 13 | 20 | 0 | 0 | 2000 | 4000 | 51515 | 0 | 16000 | 35515 | 0 | 365.2968 | 355.15
8 | 13 | 21 | 0 | 0 | 2000 | 4000 | 51515 | 0 | 16000 | 35515 | 0 | 365.2968 | 355.15
8 | 13 | 22 | 0 | 0 | 2000 | 4000 | 51515 | 0 | 16000 | 35515 | 0 | 365.2968 | 355.15
8 | 13 | 23 | 0 | 0 | 2000 | 4000 | 51515 | 0 | 16000 | 35515 | 0 | 365.2968 | 355.15
8 | 14 | 0 | 0 | 0 | 2000 | 4000 | 51515 | 0 | 16000 | 35515 | 0 | 365.2968 | 355.15
8 | 14 | 1 | 0 | 0 | 2000 | 4000 | 51515 | 0 | 16000 | 35515 | 0 | 365.2968 | 355.15
8 | 14 | 2 | 0 | 0 | 2000 | 4000 | 51515 | 0 | 16000 | 35515 | 0 | 365.2968 | 355.15
8 | 14 | 3 | 0 | 0 | 2000 | 4000 | 51515 | 0 | 16000 | 35515 | 0 | 365.2968 | 355.15
8 | 14 | 4 | 0 | 0 | 2000 | 4000 | 51515 | 0 | 16000 | 35515 | 0 | 365.2968 | 355.15
8 | 14 | 5 | 0 | 0 | 2000 | 4000 | 51515 | 0 | 16000 | 35515 | 0 | 365.2968 | 355.15
8 | 14 | 6 | 1.9457 | 2.8593 | 2000 | 4000 | 51515 | 2859.321 | 16000 | 32655.679 | 10.8802 | 365.2968 | 326.5568
8 | 14 | 7 | 31.1716 | 46.0691 | 2000 | 4000 | 51515 | 46069.098 | 16000 | 0 | 175.301 | 365.2968 | 0
8 | 14 | 8 | 76.0923 | 113.0688 | 2000 | 4000 | 51515 | 113068.804 | 16000 | 0 | 430.2466 | 365.2968 | 0
8 | 14 | 9 | 112.8464 | 168.5815 | 2000 | 2801.8832 | 51515 | 168581.516 | 11207.5329 | 0 | 641.4822 | 255.8797 | 0
8 | 14 | 10 | 139.3088 | 209.1097 | 2000 | 4000 | 51515 | 209109.678 | 16000 | 0 | 795.6989 | 365.2968 | 0
8 | 14 | 11 | 156.3251 | 235.5306 | 2000 | 4000 | 51515 | 235530.577 | 16000 | 0 | 896.2351 | 365.2968 | 0
8 | 14 | 12 | 163.3435 | 246.6339 | 2000 | 4000 | 51515 | 246633.882 | 16000 | 0 | 938.4851 | 365.2968 | 0
8 | 14 | 13 | 77.5764 | 115.4816 | 2000 | 4000 | 51515 | 115481.626 | 16000 | 0 | 439.4278 | 365.2968 | 0
8 | 14 | 14 | 98.8038 | 147.5662 | 2000 | 4000 | 51515 | 147566.225 | 16000 | 0 | 561.5153 | 365.2968 | 0
8 | 14 | 15 | 99.6961 | 148.9432 | 2000 | 4000 | 51515 | 148943.176 | 16000 | 0 | 566.7549 | 365.2968 | 0
8 | 14 | 16 | 79.6847 | 118.6609 | 2000 | 4000 | 51515 | 118660.889 | 16000 | 0 | 451.5255 | 365.2968 | 0
8 | 14 | 17 | 32.1411 | 47.5622 | 2000 | 4000 | 51515 | 47562.174 | 16000 | 0 | 180.9824 | 365.2968 | 0
8 | 14 | 18 | 19.7111 | 29.1356 | 2000 | 4000 | 51515 | 29135.603 | 16000 | 6379.397 | 110.8661 | 365.2968 | 63.794
8 | 14 | 19 | 1.2399 | 1.8198 | 2000 | 4000 | 51515 | 1819.808 | 16000 | 33695.192 | 6.9247 | 365.2968 | 336.9519
8 | 14 | 20 | 0 | 0 | 2000 | 4000 | 51515 | 0 | 16000 | 35515 | 0 | 365.2968 | 355.15
8 | 14 | 21 | 0 | 0 | 2000 | 4000 | 51515 | 0 | 16000 | 35515 | 0 | 365.2968 | 355.15
8 | 14 | 22 | 0 | 0 | 2000 | 4000 | 51515 | 0 | 16000 | 35515 | 0 | 365.2968 | 355.15
8 | 14 | 23 | 0 | 0 | 2000 | 4000 | 51515 | 0 | 16000 | 35515 | 0 | 365.2968 | 355.15
8 | 15 | 0 | 0 | 0 | 2000 | 4000 | 51515 | 0 | 16000 | 35515 | 0 | 365.2968 | 355.15
8 | 15 | 1 | 0 | 0 | 2000 | 4000 | 51515 | 0 | 16000 | 35515 | 0 | 365.2968 | 355.15
8 | 15 | 2 | 0 | 0 | 2000 | 4000 | 51515 | 0 | 16000 | 35515 | 0 | 365.2968 | 355.15
8 | 15 | 3 | 0 | 0 | 2000 | 4000 | 51515 | 0 | 16000 | 35515 | 0 | 365.2968 | 355.15
8 | 15 | 4 | 0 | 0 | 2000 | 4000 | 51515 | 0 | 16000 | 35515 | 0 | 365.2968 | 355.15
8 | 15 | 5 | 0 | 0 | 2000 | 4000 | 51515 | 0 | 16000 | 35515 | 0 | 365.2968 | 355.15
8 | 15 | 6 | 2.3587 | 3.4698 | 2000 | 4000 | 51515 | 3469.822 | 16000 | 32045.178 | 13.2033 | 365.2968 | 320.4518
8 | 15 | 7 | 26.2596 | 38.8107 | 2000 | 4000 | 51515 | 38810.733 | 16000 | 0 | 147.6816 | 365.2968 | 0
8 | 15 | 8 | 72.0422 | 107.1989 | 2000 | 4000 | 51515 | 107198.924 | 16000 | 0 | 407.9107 | 365.2968 | 0
8 | 15 | 9 | 97.0169 | 145.1177 | 2000 | 4000 | 51515 | 145117.687 | 16000 | 0 | 552.1982 | 365.2968 | 0
8 | 15 | 10 | 108.925 | 163.2305 | 2000 | 4000 | 51515 | 163230.542 | 16000 | 0 | 621.1208 | 365.2968 | 0
8 | 15 | 11 | 128.491 | 193.3647 | 2000 | 4000 | 51515 | 193364.734 | 16000 | 0 | 735.7867 | 365.2968 | 0
8 | 15 | 12 | 125.9842 | 189.5623 | 2000 | 4000 | 51515 | 189562.314 | 16000 | 0 | 721.3178 | 365.2968 | 0
8 | 15 | 13 | 135.1206 | 203.7967 | 2000 | 4000 | 51515 | 203796.711 | 16000 | 0 | 775.4822 | 365.2968 | 0
8 | 15 | 14 | 138.9858 | 209.9655 | 2000 | 4000 | 51515 | 209965.49 | 16000 | 0 | 798.9554 | 365.2968 | 0
8 | 15 | 15 | 119.8749 | 180.2529 | 2000 | 4000 | 51515 | 180252.874 | 16000 | 0 | 685.8937 | 365.2968 | 0
8 | 15 | 16 | 93.7048 | 140.1026 | 2000 | 4000 | 51515 | 140102.622 | 16000 | 0 | 533.115 | 365.2968 | 0
8 | 15 | 17 | 38.6058 | 57.2084 | 2000 | 4000 | 51515 | 57208.387 | 16000 | 0 | 217.6879 | 365.2968 | 0
8 | 15 | 18 | 17.6072 | 26.0239 | 2000 | 4000 | 51515 | 26023.873 | 16000 | 9491.127 | 99.0254 | 365.2968 | 94.9113
8 | 15 | 19 | 0.70416 | 1.0282 | 2000 | 4000 | 51515 | 1028.155 | 16000 | 34486.845 | 3.9123 | 365.2968 | 344.8684
8 | 15 | 20 | 0 | 0 | 2000 | 4000 | 51515 | 0 | 16000 | 35515 | 0 | 365.2968 | 355.15
8 | 15 | 21 | 0 | 0 | 2000 | 4000 | 51515 | 0 | 16000 | 35515 | 0 | 365.2968 | 355.15
8 | 15 | 22 | 0 | 0 | 2000 | 4000 | 51515 | 0 | 16000 | 35515 | 0 | 365.2968 | 355.15
8 | 15 | 23 | 0 | 0 | 2000 | 4000 | 51515 | 0 | 16000 | 35515 | 0 | 365.2968 | 355.15
8 | 16 | 0 | 0 | 0 | 2000 | 4000 | 51515 | 0 | 16000 | 35515 | 0 | 365.2968 | 355.15
8 | 16 | 1 | 0 | 0 | 2000 | 4000 | 51515 | 0 | 16000 | 35515 | 0 | 365.2968 | 355.15
8 | 16 | 2 | 0 | 0 | 2000 | 4000 | 51515 | 0 | 16000 | 35515 | 0 | 365.2968 | 355.15
8 | 16 | 3 | 0 | 0 | 2000 | 4000 | 51515 | 0 | 16000 | 35515 | 0 | 365.2968 | 355.15
8 | 16 | 4 | 0 | 0 | 2000 | 4000 | 51515 | 0 | 16000 | 35515 | 0 | 365.2968 | 355.15
8 | 16 | 5 | 0 | 0 | 2000 | 4000 | 51515 | 0 | 16000 | 35515 | 0 | 365.2968 | 355.15
8 | 16 | 6 | 0.048477 | 0.057748 | 2000 | 4000 | 51515 | 57.748 | 16000 | 35457.252 | 0.21974 | 365.2968 | 354.5725
8 | 16 | 7 | 9.1194 | 13.4584 | 2000 | 4000 | 51515 | 13458.401 | 16000 | 22056.599 | 51.2116 | 365.2968 | 220.566
8 | 16 | 8 | 67.8734 | 100.9052 | 2000 | 4000 | 51515 | 100905.171 | 16000 | 0 | 383.9618 | 365.2968 | 0
8 | 16 | 9 | 78.2045 | 116.4506 | 131.5958 | 86.2179 | 51515 | 116450.599 | 344.8717 | 0 | 443.1149 | 7.8738 | 0
8 | 16 | 10 | 98.7455 | 147.5109 | 2000 | 3123.3337 | 51515 | 147510.872 | 12493.3347 | 0 | 561.3047 | 285.236 | 0
8 | 16 | 11 | 147.1127 | 221.7268 | 2000 | 2467.5209 | 51515 | 221726.809 | 9870.0835 | 0 | 843.7093 | 225.3444 | 0
8 | 16 | 12 | 125.7143 | 188.712 | 2000 | 4000 | 51515 | 188712.015 | 16000 | 0 | 718.0822 | 365.2968 | 0
8 | 16 | 13 | 125.3049 | 188.1699 | 2000 | 4000 | 51515 | 188169.876 | 16000 | 0 | 716.0193 | 365.2968 | 0
8 | 16 | 14 | 79.5196 | 118.5053 | 2000 | 2260.0859 | 51515 | 118505.333 | 9040.3434 | 0 | 450.9335 | 206.4005 | 0
8 | 16 | 15 | 51.8138 | 76.9117 | 2000 | 3249.9402 | 51515 | 76911.68 | 12999.7608 | 0 | 292.6624 | 296.7982 | 0
8 | 16 | 16 | 77.3092 | 115.1357 | 2000 | 3292.8904 | 51515 | 115135.728 | 13171.5616 | 0 | 438.1116 | 300.7206 | 0
8 | 16 | 17 | 45.957 | 68.1531 | 2000 | 3379.9227 | 51515 | 68153.093 | 13519.6909 | 0 | 259.3344 | 308.6687 | 0
8 | 16 | 18 | 15.7326 | 23.246 | 2000 | 4000 | 51515 | 23245.992 | 16000 | 12269.008 | 88.4551 | 365.2968 | 122.6901
8 | 16 | 19 | 0.18585 | 0.26147 | 2000 | 4000 | 51515 | 261.472 | 16000 | 35253.528 | 0.99495 | 365.2968 | 352.5353
8 | 16 | 20 | 0 | 0 | 2000 | 4000 | 51515 | 0 | 16000 | 35515 | 0 | 365.2968 | 355.15
8 | 16 | 21 | 0 | 0 | 2000 | 4000 | 51515 | 0 | 16000 | 35515 | 0 | 365.2968 | 355.15
8 | 16 | 22 | 0 | 0 | 2000 | 4000 | 51515 | 0 | 16000 | 35515 | 0 | 365.2968 | 355.15
8 | 16 | 23 | 0 | 0 | 2000 | 4000 | 51515 | 0 | 16000 | 35515 | 0 | 365.2968 | 355.15
8 | 17 | 0 | 0 | 0 | 2000 | 4000 | 51515 | 0 | 16000 | 35515 | 0 | 365.2968 | 355.15
8 | 17 | 1 | 0 | 0 | 2000 | 4000 | 51515 | 0 | 16000 | 35515 | 0 | 365.2968 | 355.15
8 | 17 | 2 | 0 | 0 | 2000 | 4000 | 51515 | 0 | 16000 | 35515 | 0 | 365.2968 | 355.15
8 | 17 | 3 | 0 | 0 | 2000 | 4000 | 51515 | 0 | 16000 | 35515 | 0 | 365.2968 | 355.15
8 | 17 | 4 | 0 | 0 | 2000 | 4000 | 51515 | 0 | 16000 | 35515 | 0 | 365.2968 | 355.15
8 | 17 | 5 | 0 | 0 | 2000 | 4000 | 51515 | 0 | 16000 | 35515 | 0 | 365.2968 | 355.15
8 | 17 | 6 | 1.9309 | 2.8393 | 2000 | 4000 | 51515 | 2839.277 | 16000 | 32675.723 | 10.8039 | 365.2968 | 326.7572
8 | 17 | 7 | 21.6478 | 31.9784 | 2000 | 4000 | 51515 | 31978.362 | 16000 | 3536.638 | 121.6833 | 365.2968 | 35.3664
8 | 17 | 8 | 57.8661 | 85.8339 | 2000 | 4000 | 51515 | 85833.933 | 16000 | 0 | 326.6131 | 365.2968 | 0
8 | 17 | 9 | 94.7503 | 141.3126 | 2000 | 4000 | 51515 | 141312.616 | 16000 | 0 | 537.7192 | 365.2968 | 0
8 | 17 | 10 | 131.3576 | 197.1484 | 2000 | 4000 | 51515 | 197148.353 | 16000 | 0 | 750.184 | 365.2968 | 0
8 | 17 | 11 | 148.385 | 223.5437 | 2000 | 4000 | 51515 | 223543.746 | 16000 | 0 | 850.6231 | 365.2968 | 0
8 | 17 | 12 | 155.1995 | 234.3032 | 2000 | 4000 | 51515 | 234303.248 | 16000 | 0 | 891.5649 | 365.2968 | 0
8 | 17 | 13 | 152.1434 | 229.6762 | 2000 | 4000 | 51515 | 229676.194 | 16000 | 0 | 873.9581 | 365.2968 | 0
8 | 17 | 14 | 140.9683 | 212.3168 | 2000 | 4000 | 51515 | 212316.765 | 16000 | 0 | 807.9025 | 365.2968 | 0
8 | 17 | 15 | 118.6367 | 177.8951 | 2000 | 4000 | 51515 | 177895.144 | 16000 | 0 | 676.9222 | 365.2968 | 0
8 | 17 | 16 | 82.076 | 122.3503 | 2000 | 4000 | 51515 | 122350.306 | 16000 | 0 | 465.5643 | 365.2968 | 0
8 | 17 | 17 | 47.7766 | 70.8819 | 2000 | 4000 | 51515 | 70881.931 | 16000 | 0 | 269.7182 | 365.2968 | 0
8 | 17 | 18 | 14.6503 | 21.6476 | 2000 | 4000 | 51515 | 21647.568 | 16000 | 13867.432 | 82.3728 | 365.2968 | 138.6743
8 | 17 | 19 | 0 | 0 | 2000 | 4000 | 51515 | 0 | 16000 | 35515 | 0 | 365.2968 | 355.15
8 | 17 | 20 | 0 | 0 | 2000 | 4000 | 51515 | 0 | 16000 | 35515 | 0 | 365.2968 | 355.15
8 | 17 | 21 | 0 | 0 | 2000 | 4000 | 51515 | 0 | 16000 | 35515 | 0 | 365.2968 | 355.15
8 | 17 | 22 | 0 | 0 | 2000 | 4000 | 51515 | 0 | 16000 | 35515 | 0 | 365.2968 | 355.15
8 | 17 | 23 | 0 | 0 | 2000 | 4000 | 51515 | 0 | 16000 | 35515 | 0 | 365.2968 | 355.15
8 | 18 | 0 | 0 | 0 | 2000 | 4000 | 51515 | 0 | 16000 | 35515 | 0 | 365.2968 | 355.15
8 | 18 | 1 | 0 | 0 | 2000 | 4000 | 51515 | 0 | 16000 | 35515 | 0 | 365.2968 | 355.15
8 | 18 | 2 | 0 | 0 | 2000 | 4000 | 51515 | 0 | 16000 | 35515 | 0 | 365.2968 | 355.15
8 | 18 | 3 | 0 | 0 | 2000 | 4000 | 51515 | 0 | 16000 | 35515 | 0 | 365.2968 | 355.15
8 | 18 | 4 | 0 | 0 | 2000 | 4000 | 51515 | 0 | 16000 | 35515 | 0 | 365.2968 | 355.15
8 | 18 | 5 | 0 | 0 | 2000 | 4000 | 51515 | 0 | 16000 | 35515 | 0 | 365.2968 | 355.15
8 | 18 | 6 | 1.8576 | 2.7316 | 2000 | 4000 | 51515 | 2731.616 | 16000 | 32783.384 | 10.3943 | 365.2968 | 327.8338
8 | 18 | 7 | 27.6924 | 40.9432 | 2000 | 4000 | 51515 | 40943.232 | 16000 | 0 | 155.7962 | 365.2968 | 0
8 | 18 | 8 | 68.0108 | 101.1043 | 2000 | 4000 | 51515 | 101104.285 | 16000 | 0 | 384.7195 | 365.2968 | 0
8 | 18 | 9 | 101.7859 | 152.2048 | 2000 | 3165.1635 | 51515 | 152204.828 | 12660.654 | 0 | 579.166 | 289.056 | 0
8 | 18 | 10 | 126.8127 | 190.5948 | 2000 | 4000 | 51515 | 190594.811 | 16000 | 0 | 725.2466 | 365.2968 | 0
8 | 18 | 11 | 142.5625 | 215.1593 | 2000 | 4000 | 51515 | 215159.332 | 16000 | 0 | 818.7189 | 365.2968 | 0
8 | 18 | 12 | 97.1359 | 145.3738 | 2000 | 4000 | 51515 | 145373.776 | 16000 | 0 | 553.1727 | 365.2968 | 0
8 | 18 | 13 | 99.1175 | 148.4682 | 2000 | 4000 | 51515 | 148468.193 | 16000 | 0 | 564.9475 | 365.2968 | 0
8 | 18 | 14 | 109.5833 | 164.5713 | 2000 | 4000 | 51515 | 164571.334 | 16000 | 0 | 626.2227 | 365.2968 | 0
8 | 18 | 15 | 76.5035 | 114.1597 | 2000 | 4000 | 51515 | 114159.687 | 16000 | 0 | 434.3976 | 365.2968 | 0
8 | 18 | 16 | 61.2573 | 91.1772 | 2000 | 4000 | 51515 | 91177.184 | 16000 | 0 | 346.9451 | 365.2968 | 0
8 | 18 | 17 | 37.7462 | 55.977 | 2000 | 3292.8904 | 51515 | 55977.019 | 13171.5616 | 0 | 213.0024 | 300.7206 | 0
8 | 18 | 18 | 16.8263 | 24.8863 | 1029.7138 | 674.6401 | 51515 | 24886.294 | 2698.5603 | 23930.1457 | 94.6967 | 61.611 | 239.3015
8 | 18 | 19 | 0 | 0 | 69.6311 | 45.6204 | 51515 | 0 | 182.4815 | 51332.5185 | 0 | 4.1662 | 513.3252
8 | 18 | 20 | 0 | 0 | 2000 | 1546.432 | 51515 | 0 | 6185.7281 | 45329.2719 | 0 | 141.2267 | 453.2927
8 | 18 | 21 | 0 | 0 | 2000 | 1371.0685 | 51515 | 0 | 5484.2741 | 46030.7259 | 0 | 125.2117 | 460.3073
8 | 18 | 22 | 0 | 0 | 2000 | 4000 | 51515 | 0 | 16000 | 35515 | 0 | 365.2968 | 355.15
8 | 18 | 23 | 0 | 0 | 2000 | 4000 | 51515 | 0 | 16000 | 35515 | 0 | 365.2968 | 355.15
8 | 19 | 0 | 0 | 0 | 2000 | 4000 | 51515 | 0 | 16000 | 35515 | 0 | 365.2968 | 355.15
8 | 19 | 1 | 0 | 0 | 2000 | 4000 | 51515 | 0 | 16000 | 35515 | 0 | 365.2968 | 355.15
8 | 19 | 2 | 0 | 0 | 2000 | 4000 | 51515 | 0 | 16000 | 35515 | 0 | 365.2968 | 355.15
8 | 19 | 3 | 0 | 0 | 2000 | 4000 | 51515 | 0 | 16000 | 35515 | 0 | 365.2968 | 355.15
8 | 19 | 4 | 0 | 0 | 2000 | 4000 | 51515 | 0 | 16000 | 35515 | 0 | 365.2968 | 355.15
8 | 19 | 5 | 0 | 0 | 2000 | 4000 | 51515 | 0 | 16000 | 35515 | 0 | 365.2968 | 355.15
8 | 19 | 6 | 1.6254 | 2.3893 | 2000 | 4000 | 51515 | 2389.275 | 16000 | 33125.725 | 9.0916 | 365.2968 | 331.2572
8 | 19 | 7 | 27.2809 | 40.3514 | 2000 | 4000 | 51515 | 40351.42 | 16000 | 0 | 153.5442 | 365.2968 | 0
8 | 19 | 8 | 65.9603 | 98.0971 | 2000 | 4000 | 51515 | 98097.095 | 16000 | 0 | 373.2766 | 365.2968 | 0
8 | 19 | 9 | 97.4063 | 145.7413 | 2000 | 4000 | 51515 | 145741.265 | 16000 | 0 | 554.571 | 365.2968 | 0
8 | 19 | 10 | 123.2851 | 185.4786 | 2000 | 4000 | 51515 | 185478.561 | 16000 | 0 | 705.7784 | 365.2968 | 0
8 | 19 | 11 | 138.7525 | 209.5686 | 2000 | 4000 | 51515 | 209568.606 | 16000 | 0 | 797.4452 | 365.2968 | 0
8 | 19 | 12 | 145.9753 | 220.8914 | 2000 | 4000 | 51515 | 220891.4 | 16000 | 0 | 840.5304 | 365.2968 | 0
8 | 19 | 13 | 115.4061 | 173.4036 | 2000 | 4000 | 51515 | 173403.626 | 16000 | 0 | 659.8311 | 365.2968 | 0
8 | 19 | 14 | 131.3094 | 197.9539 | 2000 | 4000 | 51515 | 197953.931 | 16000 | 0 | 753.2494 | 365.2968 | 0
8 | 19 | 15 | 111.5429 | 167.4474 | 2000 | 4000 | 51515 | 167447.389 | 16000 | 0 | 637.1666 | 365.2968 | 0
8 | 19 | 16 | 60.6492 | 90.2341 | 2000 | 4000 | 51515 | 90234.073 | 16000 | 0 | 343.3564 | 365.2968 | 0
8 | 19 | 17 | 38.9988 | 57.8426 | 2000 | 4000 | 51515 | 57842.562 | 16000 | 0 | 220.1011 | 365.2968 | 0
8 | 19 | 18 | 16.389 | 24.24 | 2000 | 4000 | 51515 | 24240.041 | 16000 | 11274.959 | 92.2376 | 365.2968 | 112.7496
8 | 19 | 19 | 0 | 0 | 2000 | 4000 | 51515 | 0 | 16000 | 35515 | 0 | 365.2968 | 355.15
8 | 19 | 20 | 0 | 0 | 2000 | 4000 | 51515 | 0 | 16000 | 35515 | 0 | 365.2968 | 355.15
8 | 19 | 21 | 0 | 0 | 2000 | 4000 | 51515 | 0 | 16000 | 35515 | 0 | 365.2968 | 355.15
8 | 19 | 22 | 0 | 0 | 2000 | 4000 | 51515 | 0 | 16000 | 35515 | 0 | 365.2968 | 355.15
8 | 19 | 23 | 0 | 0 | 2000 | 4000 | 51515 | 0 | 16000 | 35515 | 0 | 365.2968 | 355.15
8 | 20 | 0 | 0 | 0 | 2000 | 4000 | 51515 | 0 | 16000 | 35515 | 0 | 365.2968 | 355.15
8 | 20 | 1 | 0 | 0 | 2000 | 4000 | 51515 | 0 | 16000 | 35515 | 0 | 365.2968 | 355.15
8 | 20 | 2 | 0 | 0 | 2000 | 4000 | 51515 | 0 | 16000 | 35515 | 0 | 365.2968 | 355.15
8 | 20 | 3 | 0 | 0 | 2000 | 4000 | 51515 | 0 | 16000 | 35515 | 0 | 365.2968 | 355.15
8 | 20 | 4 | 0 | 0 | 2000 | 4000 | 51515 | 0 | 16000 | 35515 | 0 | 365.2968 | 355.15
8 | 20 | 5 | 0 | 0 | 2000 | 4000 | 51515 | 0 | 16000 | 35515 | 0 | 365.2968 | 355.15
8 | 20 | 6 | 1.4114 | 2.0749 | 2000 | 4000 | 51515 | 2074.858 | 16000 | 33440.142 | 7.8952 | 365.2968 | 334.4014
8 | 20 | 7 | 25.4557 | 37.6614 | 2000 | 4000 | 51515 | 37661.369 | 16000 | 0 | 143.3081 | 365.2968 | 0
8 | 20 | 8 | 53.492 | 79.4388 | 2000 | 4000 | 51515 | 79438.828 | 16000 | 0 | 302.2786 | 365.2968 | 0
8 | 20 | 9 | 91.1127 | 136.172 | 2000 | 4000 | 51515 | 136171.971 | 16000 | 0 | 518.1582 | 365.2968 | 0
8 | 20 | 10 | 122.1675 | 183.5951 | 2000 | 4000 | 51515 | 183595.057 | 16000 | 0 | 698.6113 | 365.2968 | 0
8 | 20 | 11 | 112.9173 | 169.364 | 2000 | 4000 | 51515 | 169364.027 | 16000 | 0 | 644.4598 | 365.2968 | 0
8 | 20 | 12 | 126.5137 | 190.2171 | 1846.0641 | 1209.4903 | 51515 | 190217.077 | 4837.961 | 0 | 723.8093 | 110.4557 | 0
8 | 20 | 13 | 139.0224 | 209.6142 | 239.3037 | 156.7852 | 51515 | 209614.247 | 627.1409 | 0 | 797.6189 | 14.3183 | 0
8 | 20 | 14 | 128.9727 | 194.0928 | 406.0886 | 266.0581 | 51515 | 194092.801 | 1064.2322 | 0 | 738.5571 | 24.2975 | 0
8 | 20 | 15 | 116.8635 | 175.4966 | 149.7926 | 98.14 | 51515 | 175496.601 | 392.5598 | 0 | 667.7953 | 8.9626 | 0
8 | 20 | 16 | 88.2504 | 131.865 | 131.5958 | 86.2179 | 51515 | 131864.954 | 344.8717 | 0 | 501.7692 | 7.8738 | 0
8 | 20 | 17 | 51.6827 | 76.799 | 230.758 | 151.1863 | 51515 | 76799.018 | 604.7451 | 0 | 292.2337 | 13.807 | 0
8 | 20 | 18 | 15.9434 | 23.5837 | 2000 | 4000 | 51515 | 23583.695 | 16000 | 11931.305 | 89.7401 | 365.2968 | 119.3131
8 | 20 | 19 | 0 | 0 | 2000 | 1940.772 | 51515 | 0 | 7763.088 | 43751.912 | 0 | 177.2395 | 437.5191
8 | 20 | 20 | 0 | 0 | 2000 | 4000 | 51515 | 0 | 16000 | 35515 | 0 | 365.2968 | 355.15
8 | 20 | 21 | 0 | 0 | 2000 | 4000 | 51515 | 0 | 16000 | 35515 | 0 | 365.2968 | 355.15
8 | 20 | 22 | 0 | 0 | 2000 | 4000 | 51515 | 0 | 16000 | 35515 | 0 | 365.2968 | 355.15
8 | 20 | 23 | 0 | 0 | 2000 | 4000 | 51515 | 0 | 16000 | 35515 | 0 | 365.2968 | 355.15
8 | 21 | 0 | 0 | 0 | 2000 | 4000 | 51515 | 0 | 16000 | 35515 | 0 | 365.2968 | 355.15
8 | 21 | 1 | 0 | 0 | 2000 | 4000 | 51515 | 0 | 16000 | 35515 | 0 | 365.2968 | 355.15
8 | 21 | 2 | 0 | 0 | 2000 | 4000 | 51515 | 0 | 16000 | 35515 | 0 | 365.2968 | 355.15
8 | 21 | 3 | 0 | 0 | 2000 | 4000 | 51515 | 0 | 16000 | 35515 | 0 | 365.2968 | 355.15
8 | 21 | 4 | 0 | 0 | 2000 | 4000 | 51515 | 0 | 16000 | 35515 | 0 | 365.2968 | 355.15
8 | 21 | 5 | 0 | 0 | 2000 | 4000 | 51515 | 0 | 16000 | 35515 | 0 | 365.2968 | 355.15
8 | 21 | 6 | 1.2619 | 1.8543 | 2000 | 4000 | 51515 | 1854.34 | 16000 | 33660.66 | 7.0561 | 365.2968 | 336.6066
8 | 21 | 7 | 25.4318 | 37.6343 | 2000 | 4000 | 51515 | 37634.299 | 16000 | 0 | 143.2051 | 365.2968 | 0
8 | 21 | 8 | 62.4586 | 92.912 | 2000 | 4000 | 51515 | 92911.975 | 16000 | 0 | 353.5463 | 365.2968 | 0
8 | 21 | 9 | 95.0799 | 142.3081 | 2000 | 4000 | 51515 | 142308.111 | 16000 | 0 | 541.5073 | 365.2968 | 0
8 | 21 | 10 | 121.0411 | 182.1206 | 2000 | 4000 | 51515 | 182120.618 | 16000 | 0 | 693.0008 | 365.2968 | 0
8 | 21 | 11 | 137.5411 | 207.6394 | 2000 | 3983.2752 | 51515 | 207639.445 | 15933.1007 | 0 | 790.1044 | 363.7694 | 0
8 | 21 | 12 | 145.8641 | 220.5436 | 2000 | 1469.5521 | 51515 | 220543.634 | 5878.2082 | 0 | 839.2071 | 134.2057 | 0
8 | 21 | 13 | 143.5785 | 216.9514 | 1249.6912 | 818.7632 | 51515 | 216951.423 | 3275.0527 | 0 | 825.5381 | 74.7729 | 0
8 | 21 | 14 | 133.7406 | 201.603 | 2000 | 4000 | 51515 | 201602.99 | 16000 | 0 | 767.1347 | 365.2968 | 0
8 | 21 | 15 | 114.0039 | 171.14 | 2000 | 4000 | 51515 | 171139.969 | 16000 | 0 | 651.2175 | 365.2968 | 0
8 | 21 | 16 | 85.7468 | 128.0656 | 2000 | 4000 | 51515 | 128065.579 | 16000 | 0 | 487.3119 | 365.2968 | 0
8 | 21 | 17 | 49.7196 | 73.8628 | 2000 | 4000 | 51515 | 73862.79 | 16000 | 0 | 281.0608 | 365.2968 | 0
8 | 21 | 18 | 15.291 | 22.6158 | 2000 | 4000 | 51515 | 22615.822 | 16000 | 12899.178 | 86.0572 | 365.2968 | 128.9918
8 | 21 | 19 | 0 | 0 | 2000 | 4000 | 51515 | 0 | 16000 | 35515 | 0 | 365.2968 | 355.15
8 | 21 | 20 | 0 | 0 | 2000 | 4000 | 51515 | 0 | 16000 | 35515 | 0 | 365.2968 | 355.15
8 | 21 | 21 | 0 | 0 | 2000 | 4000 | 51515 | 0 | 16000 | 35515 | 0 | 365.2968 | 355.15
8 | 21 | 22 | 0 | 0 | 2000 | 4000 | 51515 | 0 | 16000 | 35515 | 0 | 365.2968 | 355.15
8 | 21 | 23 | 0 | 0 | 2000 | 4000 | 51515 | 0 | 16000 | 35515 | 0 | 365.2968 | 355.15
8 | 22 | 0 | 0 | 0 | 2000 | 4000 | 51515 | 0 | 16000 | 35515 | 0 | 365.2968 | 355.15
8 | 22 | 1 | 0 | 0 | 2000 | 4000 | 51515 | 0 | 16000 | 35515 | 0 | 365.2968 | 355.15
8 | 22 | 2 | 0 | 0 | 2000 | 4000 | 51515 | 0 | 16000 | 35515 | 0 | 365.2968 | 355.15
8 | 22 | 3 | 0 | 0 | 2000 | 4000 | 51515 | 0 | 16000 | 35515 | 0 | 365.2968 | 355.15
8 | 22 | 4 | 0 | 0 | 2000 | 4000 | 51515 | 0 | 16000 | 35515 | 0 | 365.2968 | 355.15
8 | 22 | 5 | 0 | 0 | 2000 | 4000 | 51515 | 0 | 16000 | 35515 | 0 | 365.2968 | 355.15
8 | 22 | 6 | 0.83734 | 1.2266 | 2000 | 4000 | 51515 | 1226.624 | 16000 | 34288.376 | 4.6675 | 365.2968 | 342.8838
8 | 22 | 7 | 1.8076 | 2.6627 | 2000 | 4000 | 51515 | 2662.675 | 16000 | 32852.325 | 10.1319 | 365.2968 | 328.5233
8 | 22 | 8 | 9.5053 | 14.0474 | 2000 | 4000 | 51515 | 14047.382 | 16000 | 21467.618 | 53.4527 | 365.2968 | 214.6762
8 | 22 | 9 | 12.1446 | 17.9546 | 2000 | 4000 | 51515 | 17954.582 | 16000 | 17560.418 | 68.3203 | 365.2968 | 175.6042
8 | 22 | 10 | 35.2824 | 52.2839 | 2000 | 4000 | 51515 | 52283.93 | 16000 | 0 | 198.9495 | 365.2968 | 0
8 | 22 | 11 | 14.1299 | 20.8951 | 2000 | 4000 | 51515 | 20895.109 | 16000 | 14619.891 | 79.5095 | 365.2968 | 146.1989
8 | 22 | 12 | 31.137 | 46.1232 | 2000 | 4000 | 51515 | 46123.209 | 16000 | 0 | 175.5069 | 365.2968 | 0
8 | 22 | 13 | 80.0449 | 119.338 | 2000 | 4000 | 51515 | 119338.012 | 16000 | 0 | 454.102 | 365.2968 | 0
8 | 22 | 14 | 53.698 | 79.7482 | 2000 | 4000 | 51515 | 79748.161 | 16000 | 0 | 303.4557 | 365.2968 | 0
8 | 22 | 15 | 22.1717 | 32.8071 | 2000 | 3123.3337 | 51515 | 32807.123 | 12493.3347 | 6214.5423 | 124.8368 | 285.236 | 62.1454
8 | 22 | 16 | 62.3728 | 92.7188 | 2000 | 2919.7043 | 51515 | 92718.78 | 11678.8173 | 0 | 352.8112 | 266.6397 | 0
8 | 22 | 17 | 35.3291 | 52.3443 | 1052.7662 | 689.7434 | 51515 | 52344.281 | 2758.9736 | 0 | 199.1792 | 62.9903 | 0
8 | 22 | 18 | 11.668 | 17.2425 | 336.6387 | 220.5564 | 51515 | 17242.522 | 882.2256 | 33390.2524 | 65.6108 | 20.1421 | 333.9025
8 | 22 | 19 | 0 | 0 | 1746.5976 | 1144.3226 | 51515 | 0 | 4577.2902 | 46937.7098 | 0 | 104.5043 | 469.3771
8 | 22 | 20 | 0 | 0 | 2000 | 4000 | 51515 | 0 | 16000 | 35515 | 0 | 365.2968 | 355.15
8 | 22 | 21 | 0 | 0 | 2000 | 4000 | 51515 | 0 | 16000 | 35515 | 0 | 365.2968 | 355.15
8 | 22 | 22 | 0 | 0 | 2000 | 4000 | 51515 | 0 | 16000 | 35515 | 0 | 365.2968 | 355.15
8 | 22 | 23 | 0 | 0 | 2000 | 4000 | 51515 | 0 | 16000 | 35515 | 0 | 365.2968 | 355.15
8 | 23 | 0 | 0 | 0 | 2000 | 4000 | 51515 | 0 | 16000 | 35515 | 0 | 365.2968 | 355.15
8 | 23 | 1 | 0 | 0 | 2000 | 4000 | 51515 | 0 | 16000 | 35515 | 0 | 365.2968 | 355.15
8 | 23 | 2 | 0 | 0 | 2000 | 4000 | 51515 | 0 | 16000 | 35515 | 0 | 365.2968 | 355.15
8 | 23 | 3 | 0 | 0 | 2000 | 4000 | 51515 | 0 | 16000 | 35515 | 0 | 365.2968 | 355.15
8 | 23 | 4 | 0 | 0 | 2000 | 4000 | 51515 | 0 | 16000 | 35515 | 0 | 365.2968 | 355.15
8 | 23 | 5 | 0 | 0 | 2000 | 4000 | 51515 | 0 | 16000 | 35515 | 0 | 365.2968 | 355.15
8 | 23 | 6 | 1.0996 | 1.6137 | 2000 | 4000 | 51515 | 1613.749 | 16000 | 33901.251 | 6.1406 | 365.2968 | 339.0125
8 | 23 | 7 | 25.7666 | 38.1154 | 2000 | 4000 | 51515 | 38115.441 | 16000 | 0 | 145.0359 | 365.2968 | 0
8 | 23 | 8 | 18.1295 | 26.8042 | 2000 | 4000 | 51515 | 26804.198 | 16000 | 8710.802 | 101.9947 | 365.2968 | 87.108
8 | 23 | 9 | 25.686 | 38.0162 | 2000 | 4000 | 51515 | 38016.171 | 16000 | 0 | 144.6582 | 365.2968 | 0
8 | 23 | 10 | 31.8531 | 47.1826 | 2000 | 4000 | 51515 | 47182.564 | 16000 | 0 | 179.5379 | 365.2968 | 0
8 | 23 | 11 | 38.8415 | 57.59 | 2000 | 4000 | 51515 | 57590.017 | 16000 | 0 | 219.1401 | 365.2968 | 0
8 | 23 | 12 | 151.5643 | 229.0342 | 2000 | 4000 | 51515 | 229034.194 | 16000 | 0 | 871.5152 | 365.2968 | 0
8 | 23 | 13 | 149.8153 | 226.3467 | 2000 | 4000 | 51515 | 226346.714 | 16000 | 0 | 861.2889 | 365.2968 | 0
8 | 23 | 14 | 139.9951 | 211.0695 | 2000 | 4000 | 51515 | 211069.535 | 16000 | 0 | 803.1565 | 365.2968 | 0
8 | 23 | 15 | 119.8229 | 179.9633 | 2000 | 4000 | 51515 | 179963.271 | 16000 | 0 | 684.7917 | 365.2968 | 0
8 | 23 | 16 | 91.5001 | 136.7254 | 2000 | 4000 | 51515 | 136725.4 | 16000 | 0 | 520.2641 | 365.2968 | 0
8 | 23 | 17 | 53.7145 | 79.8227 | 2000 | 4000 | 51515 | 79822.721 | 16000 | 0 | 303.7394 | 365.2968 | 0
8 | 23 | 18 | 14.7723 | 21.8456 | 2000 | 4000 | 51515 | 21845.63 | 16000 | 13669.37 | 83.1264 | 365.2968 | 136.6937
8 | 23 | 19 | 0 | 0 | 2000 | 4000 | 51515 | 0 | 16000 | 35515 | 0 | 365.2968 | 355.15
8 | 23 | 20 | 0 | 0 | 2000 | 4000 | 51515 | 0 | 16000 | 35515 | 0 | 365.2968 | 355.15
8 | 23 | 21 | 0 | 0 | 2000 | 4000 | 51515 | 0 | 16000 | 35515 | 0 | 365.2968 | 355.15
8 | 23 | 22 | 0 | 0 | 2000 | 4000 | 51515 | 0 | 16000 | 35515 | 0 | 365.2968 | 355.15
8 | 23 | 23 | 0 | 0 | 2000 | 4000 | 51515 | 0 | 16000 | 35515 | 0 | 365.2968 | 355.15
8 | 24 | 0 | 0 | 0 | 2000 | 4000 | 51515 | 0 | 16000 | 35515 | 0 | 365.2968 | 355.15
8 | 24 | 1 | 0 | 0 | 2000 | 4000 | 51515 | 0 | 16000 | 35515 | 0 | 365.2968 | 355.15
8 | 24 | 2 | 0 | 0 | 2000 | 4000 | 51515 | 0 | 16000 | 35515 | 0 | 365.2968 | 355.15
8 | 24 | 3 | 0 | 0 | 2000 | 4000 | 51515 | 0 | 16000 | 35515 | 0 | 365.2968 | 355.15
8 | 24 | 4 | 0 | 0 | 2000 | 4000 | 51515 | 0 | 16000 | 35515 | 0 | 365.2968 | 355.15
8 | 24 | 5 | 0 | 0 | 2000 | 4000 | 51515 | 0 | 16000 | 35515 | 0 | 365.2968 | 355.15
8 | 24 | 6 | 0.85273 | 1.2474 | 2000 | 4000 | 51515 | 1247.363 | 16000 | 34267.637 | 4.7464 | 365.2968 | 342.6764
8 | 24 | 7 | 27.8271 | 41.1486 | 2000 | 4000 | 51515 | 41148.615 | 16000 | 0 | 156.5777 | 365.2968 | 0
8 | 24 | 8 | 70.8437 | 105.3709 | 2000 | 4000 | 51515 | 105370.941 | 16000 | 0 | 400.9549 | 365.2968 | 0
8 | 24 | 9 | 105.8465 | 158.3837 | 2000 | 4000 | 51515 | 158383.684 | 16000 | 0 | 602.6776 | 365.2968 | 0
8 | 24 | 10 | 131.4572 | 197.7442 | 2000 | 4000 | 51515 | 197744.24 | 16000 | 0 | 752.4514 | 365.2968 | 0
8 | 24 | 11 | 146.7684 | 221.7111 | 2000 | 4000 | 51515 | 221711.068 | 16000 | 0 | 843.6494 | 365.2968 | 0
8 | 24 | 12 | 152.8481 | 231.4516 | 2000 | 4000 | 51515 | 231451.632 | 16000 | 0 | 880.714 | 365.2968 | 0
8 | 24 | 13 | 149.5392 | 226.4975 | 2000 | 4000 | 51515 | 226497.472 | 16000 | 0 | 861.8625 | 365.2968 | 0
8 | 24 | 14 | 138.99 | 209.9709 | 2000 | 4000 | 51515 | 209970.944 | 16000 | 0 | 798.9762 | 365.2968 | 0
8 | 24 | 15 | 119.4794 | 179.7038 | 2000 | 4000 | 51515 | 179703.85 | 16000 | 0 | 683.8046 | 365.2968 | 0
8 | 24 | 16 | 92.2595 | 137.9822 | 2000 | 4000 | 51515 | 137982.241 | 16000 | 0 | 525.0466 | 365.2968 | 0
8 | 24 | 17 | 54.3809 | 80.8251 | 2000 | 4000 | 51515 | 80825.105 | 16000 | 0 | 307.5537 | 365.2968 | 0
8 | 24 | 18 | 14.4177 | 21.3172 | 2000 | 4000 | 51515 | 21317.175 | 16000 | 14197.825 | 81.1156 | 365.2968 | 141.9783
8 | 24 | 19 | 0 | 0 | 2000 | 4000 | 51515 | 0 | 16000 | 35515 | 0 | 365.2968 | 355.15
8 | 24 | 20 | 0 | 0 | 2000 | 4000 | 51515 | 0 | 16000 | 35515 | 0 | 365.2968 | 355.15
8 | 24 | 21 | 0 | 0 | 2000 | 4000 | 51515 | 0 | 16000 | 35515 | 0 | 365.2968 | 355.15
8 | 24 | 22 | 0 | 0 | 2000 | 4000 | 51515 | 0 | 16000 | 35515 | 0 | 365.2968 | 355.15
8 | 24 | 23 | 0 | 0 | 2000 | 4000 | 51515 | 0 | 16000 | 35515 | 0 | 365.2968 | 355.15
8 | 25 | 0 | 0 | 0 | 2000 | 4000 | 51515 | 0 | 16000 | 35515 | 0 | 365.2968 | 355.15
8 | 25 | 1 | 0 | 0 | 2000 | 4000 | 51515 | 0 | 16000 | 35515 | 0 | 365.2968 | 355.15
8 | 25 | 2 | 0 | 0 | 2000 | 4000 | 51515 | 0 | 16000 | 35515 | 0 | 365.2968 | 355.15
8 | 25 | 3 | 0 | 0 | 2000 | 4000 | 51515 | 0 | 16000 | 35515 | 0 | 365.2968 | 355.15
8 | 25 | 4 | 0 | 0 | 2000 | 4000 | 51515 | 0 | 16000 | 35515 | 0 | 365.2968 | 355.15
8 | 25 | 5 | 0 | 0 | 2000 | 4000 | 51515 | 0 | 16000 | 35515 | 0 | 365.2968 | 355.15
8 | 25 | 6 | 0.83301 | 1.2182 | 2000 | 4000 | 51515 | 1218.206 | 16000 | 34296.794 | 4.6355 | 365.2968 | 342.9679
8 | 25 | 7 | 26.7132 | 39.5016 | 2000 | 4000 | 51515 | 39501.582 | 16000 | 0 | 150.3104 | 365.2968 | 0
8 | 25 | 8 | 68.1939 | 101.4035 | 2000 | 2260.0859 | 51515 | 101403.486 | 9040.3434 | 0 | 385.858 | 206.4005 | 0
8 | 25 | 9 | 102.9017 | 153.8882 | 2000 | 4000 | 51515 | 153888.237 | 16000 | 0 | 585.5717 | 365.2968 | 0
8 | 25 | 10 | 127.8998 | 192.2242 | 2000 | 4000 | 51515 | 192224.163 | 16000 | 0 | 731.4466 | 365.2968 | 0
8 | 25 | 11 | 142.7155 | 215.3754 | 2000 | 4000 | 51515 | 215375.388 | 16000 | 0 | 819.5411 | 365.2968 | 0
8 | 25 | 12 | 148.0759 | 223.9741 | 2000 | 4000 | 51515 | 223974.073 | 16000 | 0 | 852.2606 | 365.2968 | 0
8 | 25 | 13 | 144.9369 | 219.1557 | 2000 | 4000 | 51515 | 219155.688 | 16000 | 0 | 833.9258 | 365.2968 | 0
8 | 25 | 14 | 133.8801 | 201.8899 | 2000 | 4000 | 51515 | 201889.897 | 16000 | 0 | 768.2264 | 365.2968 | 0
8 | 25 | 15 | 114.6421 | 172.1163 | 2000 | 4000 | 51515 | 172116.323 | 16000 | 0 | 654.9327 | 365.2968 | 0
8 | 25 | 16 | 87.0665 | 130.0398 | 2000 | 3743.3853 | 51515 | 130039.844 | 14973.5413 | 0 | 494.8244 | 341.8617 | 0
8 | 25 | 17 | 50.2262 | 74.6177 | 2000 | 2649.7789 | 51515 | 74617.735 | 10599.1157 | 0 | 283.9335 | 241.9889 | 0
8 | 25 | 18 | 13.2718 | 19.6262 | 2000 | 3743.3853 | 51515 | 19626.22 | 14973.5413 | 16915.2387 | 74.6812 | 341.8617 | 169.1524
8 | 25 | 19 | 0 | 0 | 2000 | 4000 | 51515 | 0 | 16000 | 35515 | 0 | 365.2968 | 355.15
8 | 25 | 20 | 0 | 0 | 2000 | 4000 | 51515 | 0 | 16000 | 35515 | 0 | 365.2968 | 355.15
8 | 25 | 21 | 0 | 0 | 2000 | 4000 | 51515 | 0 | 16000 | 35515 | 0 | 365.2968 | 355.15
8 | 25 | 22 | 0 | 0 | 2000 | 4000 | 51515 | 0 | 16000 | 35515 | 0 | 365.2968 | 355.15
8 | 25 | 23 | 0 | 0 | 2000 | 4000 | 51515 | 0 | 16000 | 35515 | 0 | 365.2968 | 355.15
8 | 26 | 0 | 0 | 0 | 2000 | 4000 | 51515 | 0 | 16000 | 35515 | 0 | 365.2968 | 355.15
8 | 26 | 1 | 0 | 0 | 2000 | 4000 | 51515 | 0 | 16000 | 35515 | 0 | 365.2968 | 355.15
8 | 26 | 2 | 0 | 0 | 2000 | 4000 | 51515 | 0 | 16000 | 35515 | 0 | 365.2968 | 355.15
8 | 26 | 3 | 0 | 0 | 2000 | 4000 | 51515 | 0 | 16000 | 35515 | 0 | 365.2968 | 355.15
8 | 26 | 4 | 0 | 0 | 2000 | 4000 | 51515 | 0 | 16000 | 35515 | 0 | 365.2968 | 355.15
8 | 26 | 5 | 0 | 0 | 2000 | 4000 | 51515 | 0 | 16000 | 35515 | 0 | 365.2968 | 355.15
8 | 26 | 6 | 0.73242 | 1.0702 | 2000 | 4000 | 51515 | 1070.245 | 16000 | 34444.755 | 4.0725 | 365.2968 | 344.4475
8 | 26 | 7 | 25.0297 | 37.0171 | 2000 | 4000 | 51515 | 37017.128 | 16000 | 0 | 140.8567 | 365.2968 | 0
8 | 26 | 8 | 50.9808 | 75.647 | 2000 | 4000 | 51515 | 75646.951 | 16000 | 0 | 287.8499 | 365.2968 | 0
8 | 26 | 9 | 84.514 | 126.0468 | 2000 | 4000 | 51515 | 126046.77 | 16000 | 0 | 479.63 | 365.2968 | 0
8 | 26 | 10 | 105.802 | 158.4304 | 2000 | 4000 | 51515 | 158430.427 | 16000 | 0 | 602.8555 | 365.2968 | 0
8 | 26 | 11 | 119.9368 | 180.0864 | 2000 | 4000 | 51515 | 180086.373 | 16000 | 0 | 685.2602 | 365.2968 | 0
8 | 26 | 12 | 120.6491 | 181.2193 | 2000 | 4000 | 51515 | 181219.285 | 16000 | 0 | 689.5711 | 365.2968 | 0
8 | 26 | 13 | 107.6877 | 161.3475 | 2000 | 4000 | 51515 | 161347.535 | 16000 | 0 | 613.9556 | 365.2968 | 0
8 | 26 | 14 | 113.0321 | 169.5237 | 2000 | 4000 | 51515 | 169523.653 | 16000 | 0 | 645.0672 | 365.2968 | 0
8 | 26 | 15 | 99.8522 | 149.3962 | 2000 | 4000 | 51515 | 149396.159 | 16000 | 0 | 568.4785 | 365.2968 | 0
8 | 26 | 16 | 70.6927 | 105.2837 | 2000 | 4000 | 51515 | 105283.719 | 16000 | 0 | 400.623 | 365.2968 | 0
8 | 26 | 17 | 43.1109 | 63.9626 | 2000 | 4000 | 51515 | 63962.648 | 16000 | 0 | 243.3891 | 365.2968 | 0
8 | 26 | 18 | 12.4149 | 18.3544 | 2000 | 4000 | 51515 | 18354.446 | 16000 | 17160.554 | 69.8419 | 365.2968 | 171.6055
8 | 26 | 19 | 0 | 0 | 2000 | 4000 | 51515 | 0 | 16000 | 35515 | 0 | 365.2968 | 355.15
8 | 26 | 20 | 0 | 0 | 2000 | 4000 | 51515 | 0 | 16000 | 35515 | 0 | 365.2968 | 355.15
8 | 26 | 21 | 0 | 0 | 2000 | 4000 | 51515 | 0 | 16000 | 35515 | 0 | 365.2968 | 355.15
8 | 26 | 22 | 0 | 0 | 2000 | 4000 | 51515 | 0 | 16000 | 35515 | 0 | 365.2968 | 355.15
8 | 26 | 23 | 0 | 0 | 2000 | 4000 | 51515 | 0 | 16000 | 35515 | 0 | 365.2968 | 355.15
8 | 27 | 0 | 0 | 0 | 2000 | 4000 | 51515 | 0 | 16000 | 35515 | 0 | 365.2968 | 355.15
8 | 27 | 1 | 0 | 0 | 2000 | 4000 | 51515 | 0 | 16000 | 35515 | 0 | 365.2968 | 355.15
8 | 27 | 2 | 0 | 0 | 2000 | 4000 | 51515 | 0 | 16000 | 35515 | 0 | 365.2968 | 355.15
8 | 27 | 3 | 0 | 0 | 2000 | 4000 | 51515 | 0 | 16000 | 35515 | 0 | 365.2968 | 355.15
8 | 27 | 4 | 0 | 0 | 2000 | 4000 | 51515 | 0 | 16000 | 35515 | 0 | 365.2968 | 355.15
8 | 27 | 5 | 0 | 0 | 2000 | 4000 | 51515 | 0 | 16000 | 35515 | 0 | 365.2968 | 355.15
8 | 27 | 6 | 0.33719 | 0.4865 | 2000 | 4000 | 51515 | 486.498 | 16000 | 35028.502 | 1.8512 | 365.2968 | 350.285
8 | 27 | 7 | 20.2253 | 29.9066 | 2000 | 4000 | 51515 | 29906.588 | 16000 | 5608.412 | 113.7998 | 365.2968 | 56.0841
8 | 27 | 8 | 56.9106 | 84.5457 | 2000 | 4000 | 51515 | 84545.675 | 16000 | 0 | 321.7111 | 365.2968 | 0
8 | 27 | 9 | 84.3028 | 125.7675 | 2000 | 4000 | 51515 | 125767.535 | 16000 | 0 | 478.5675 | 365.2968 | 0
8 | 27 | 10 | 110.29 | 165.2787 | 2000 | 4000 | 51515 | 165278.719 | 16000 | 0 | 628.9145 | 365.2968 | 0
8 | 27 | 11 | 102.267 | 153.1016 | 2000 | 4000 | 51515 | 153101.556 | 16000 | 0 | 582.5782 | 365.2968 | 0
8 | 27 | 12 | 111.2513 | 166.8422 | 2000 | 4000 | 51515 | 166842.245 | 16000 | 0 | 634.8639 | 365.2968 | 0
8 | 27 | 13 | 122.7101 | 184.4022 | 2000 | 4000 | 51515 | 184402.239 | 16000 | 0 | 701.6828 | 365.2968 | 0
8 | 27 | 14 | 107.2595 | 160.7146 | 2000 | 4000 | 51515 | 160714.628 | 16000 | 0 | 611.5473 | 365.2968 | 0
8 | 27 | 15 | 112.6202 | 168.8136 | 2000 | 4000 | 51515 | 168813.619 | 16000 | 0 | 642.3654 | 365.2968 | 0
8 | 27 | 16 | 83.559 | 124.6902 | 2000 | 4000 | 51515 | 124690.194 | 16000 | 0 | 474.468 | 365.2968 | 0
8 | 27 | 17 | 47.2997 | 70.2401 | 2000 | 4000 | 51515 | 70240.115 | 16000 | 0 | 267.2759 | 365.2968 | 0
8 | 27 | 18 | 11.918 | 17.6272 | 2000 | 4000 | 51515 | 17627.208 | 16000 | 17887.792 | 67.0746 | 365.2968 | 178.8779
8 | 27 | 19 | 0 | 0 | 2000 | 4000 | 51515 | 0 | 16000 | 35515 | 0 | 365.2968 | 355.15
8 | 27 | 20 | 0 | 0 | 2000 | 4000 | 51515 | 0 | 16000 | 35515 | 0 | 365.2968 | 355.15
8 | 27 | 21 | 0 | 0 | 2000 | 4000 | 51515 | 0 | 16000 | 35515 | 0 | 365.2968 | 355.15
8 | 27 | 22 | 0 | 0 | 2000 | 4000 | 51515 | 0 | 16000 | 35515 | 0 | 365.2968 | 355.15
8 | 27 | 23 | 0 | 0 | 2000 | 4000 | 51515 | 0 | 16000 | 35515 | 0 | 365.2968 | 355.15
8 | 28 | 0 | 0 | 0 | 2000 | 4000 | 51515 | 0 | 16000 | 35515 | 0 | 365.2968 | 355.15
8 | 28 | 1 | 0 | 0 | 2000 | 4000 | 51515 | 0 | 16000 | 35515 | 0 | 365.2968 | 355.15
8 | 28 | 2 | 0 | 0 | 2000 | 4000 | 51515 | 0 | 16000 | 35515 | 0 | 365.2968 | 355.15
8 | 28 | 3 | 0 | 0 | 2000 | 4000 | 51515 | 0 | 16000 | 35515 | 0 | 365.2968 | 355.15
8 | 28 | 4 | 0 | 0 | 2000 | 4000 | 51515 | 0 | 16000 | 35515 | 0 | 365.2968 | 355.15
8 | 28 | 5 | 0 | 0 | 2000 | 4000 | 51515 | 0 | 16000 | 35515 | 0 | 365.2968 | 355.15
8 | 28 | 6 | 0.53856 | 0.78486 | 2000 | 4000 | 51515 | 784.861 | 16000 | 34730.139 | 2.9865 | 365.2968 | 347.3014
8 | 28 | 7 | 24.148 | 35.7227 | 2000 | 4000 | 51515 | 35722.653 | 16000 | 0 | 135.9309 | 365.2968 | 0
8 | 28 | 8 | 64.0992 | 95.2814 | 2000 | 4000 | 51515 | 95281.419 | 16000 | 0 | 362.5625 | 365.2968 | 0
8 | 28 | 9 | 97.8372 | 146.2202 | 2000 | 4000 | 51515 | 146220.233 | 16000 | 0 | 556.3936 | 365.2968 | 0
8 | 28 | 10 | 122.3211 | 183.6271 | 2000 | 4000 | 51515 | 183627.102 | 16000 | 0 | 698.7333 | 365.2968 | 0
8 | 28 | 11 | 84.2388 | 125.7409 | 2000 | 4000 | 51515 | 125740.913 | 16000 | 0 | 478.4662 | 365.2968 | 0
8 | 28 | 12 | 88.878 | 132.794 | 2000 | 4000 | 51515 | 132793.969 | 16000 | 0 | 505.3043 | 365.2968 | 0
8 | 28 | 13 | 140.9664 | 212.5021 | 2000 | 4000 | 51515 | 212502.144 | 16000 | 0 | 808.6079 | 365.2968 | 0
8 | 28 | 14 | 129.4715 | 194.6898 | 2000 | 4000 | 51515 | 194689.794 | 16000 | 0 | 740.8287 | 365.2968 | 0
8 | 28 | 15 | 108.3666 | 162.3701 | 2000 | 4000 | 51515 | 162370.064 | 16000 | 0 | 617.8465 | 365.2968 | 0
8 | 28 | 16 | 57.9781 | 86.2075 | 2000 | 2193.6171 | 51515 | 86207.497 | 8774.4683 | 0 | 328.0346 | 200.3303 | 0
8 | 28 | 17 | 31.8704 | 47.2341 | 2000 | 4000 | 51515 | 47234.102 | 16000 | 0 | 179.734 | 365.2968 | 0
8 | 28 | 18 | 6.3401 | 9.37 | 2000 | 4000 | 51515 | 9369.985 | 16000 | 26145.015 | 35.6544 | 365.2968 | 261.4502
8 | 28 | 19 | 0 | 0 | 2000 | 4000 | 51515 | 0 | 16000 | 35515 | 0 | 365.2968 | 355.15
8 | 28 | 20 | 0 | 0 | 2000 | 4000 | 51515 | 0 | 16000 | 35515 | 0 | 365.2968 | 355.15
8 | 28 | 21 | 0 | 0 | 2000 | 4000 | 51515 | 0 | 16000 | 35515 | 0 | 365.2968 | 355.15
8 | 28 | 22 | 0 | 0 | 2000 | 1625.9476 | 51515 | 0 | 6503.7905 | 45011.2095 | 0 | 148.4884 | 450.1121
8 | 28 | 23 | 0 | 0 | 1173.2014 | 768.6492 | 51515 | 0 | 3074.5967 | 48440.4033 | 0 | 70.1963 | 484.404
8 | 29 | 0 | 0 | 0 | 1440.9406 | 944.0645 | 51515 | 0 | 3776.258 | 47738.742 | 0 | 86.2159 | 477.3874
8 | 29 | 1 | 0 | 0 | 1469.7585 | 962.9452 | 51515 | 0 | 3851.781 | 47663.219 | 0 | 87.9402 | 476.6322
8 | 29 | 2 | 0 | 0 | 2000 | 2128.4644 | 51515 | 0 | 8513.8578 | 43001.1422 | 0 | 194.3803 | 430.0114
8 | 29 | 3 | 0 | 0 | 527.2135 | 345.4157 | 51515 | 0 | 1381.6629 | 50133.3371 | 0 | 31.5448 | 501.3334
8 | 29 | 4 | 0 | 0 | 0.026785 | 0.017549 | 51515 | 0 | 0.070196 | 51514.9298 | 0 | 0.0016026 | 515.1493
8 | 29 | 5 | 0 | 0 | 2000 | 2840.7977 | 51515 | 0 | 11363.1909 | 40151.8091 | 0 | 259.4336 | 401.5181
8 | 29 | 6 | 0.46856 | 0.68064 | 2000 | 4000 | 51515 | 680.637 | 16000 | 34834.363 | 2.5899 | 365.2968 | 348.3436
8 | 29 | 7 | 5.8562 | 8.6465 | 2000 | 4000 | 51515 | 8646.52 | 16000 | 26868.48 | 32.9015 | 365.2968 | 268.6848
8 | 29 | 8 | 22.8488 | 33.8095 | 2000 | 4000 | 51515 | 33809.465 | 16000 | 1705.535 | 128.6509 | 365.2968 | 17.0554
8 | 29 | 9 | 97.3248 | 145.6556 | 2000 | 4000 | 51515 | 145655.634 | 16000 | 0 | 554.2452 | 365.2968 | 0
8 | 29 | 10 | 121.7684 | 183.2013 | 2000 | 4000 | 51515 | 183201.321 | 16000 | 0 | 697.1131 | 365.2968 | 0
8 | 29 | 11 | 76.8405 | 114.6926 | 2000 | 4000 | 51515 | 114692.575 | 16000 | 0 | 436.4253 | 365.2968 | 0
8 | 29 | 12 | 143.0382 | 216.6312 | 2000 | 4000 | 51515 | 216631.153 | 16000 | 0 | 824.3195 | 365.2968 | 0
8 | 29 | 13 | 140.6278 | 212.9214 | 2000 | 4000 | 51515 | 212921.373 | 16000 | 0 | 810.2031 | 365.2968 | 0
8 | 29 | 14 | 129.8262 | 196.1031 | 2000 | 4000 | 51515 | 196103.117 | 16000 | 0 | 746.2067 | 365.2968 | 0
8 | 29 | 15 | 111.799 | 168.1384 | 2000 | 4000 | 51515 | 168138.365 | 16000 | 0 | 639.7959 | 365.2968 | 0
8 | 29 | 16 | 84.1408 | 125.8445 | 2000 | 4000 | 51515 | 125844.453 | 16000 | 0 | 478.8602 | 365.2968 | 0
8 | 29 | 17 | 47.6401 | 70.817 | 2000 | 4000 | 51515 | 70816.974 | 16000 | 0 | 269.471 | 365.2968 | 0
8 | 29 | 18 | 11.0889 | 16.4023 | 2000 | 4000 | 51515 | 16402.252 | 16000 | 19112.748 | 62.4134 | 365.2968 | 191.1275
8 | 29 | 19 | 0 | 0 | 2000 | 4000 | 51515 | 0 | 16000 | 35515 | 0 | 365.2968 | 355.15
8 | 29 | 20 | 0 | 0 | 2000 | 4000 | 51515 | 0 | 16000 | 35515 | 0 | 365.2968 | 355.15
8 | 29 | 21 | 0 | 0 | 2000 | 4000 | 51515 | 0 | 16000 | 35515 | 0 | 365.2968 | 355.15
8 | 29 | 22 | 0 | 0 | 2000 | 4000 | 51515 | 0 | 16000 | 35515 | 0 | 365.2968 | 355.15
8 | 29 | 23 | 0 | 0 | 2000 | 4000 | 51515 | 0 | 16000 | 35515 | 0 | 365.2968 | 355.15
8 | 30 | 0 | 0 | 0 | 2000 | 4000 | 51515 | 0 | 16000 | 35515 | 0 | 365.2968 | 355.15
8 | 30 | 1 | 0 | 0 | 2000 | 4000 | 51515 | 0 | 16000 | 35515 | 0 | 365.2968 | 355.15
8 | 30 | 2 | 0 | 0 | 2000 | 4000 | 51515 | 0 | 16000 | 35515 | 0 | 365.2968 | 355.15
8 | 30 | 3 | 0 | 0 | 2000 | 4000 | 51515 | 0 | 16000 | 35515 | 0 | 365.2968 | 355.15
8 | 30 | 4 | 0 | 0 | 2000 | 4000 | 51515 | 0 | 16000 | 35515 | 0 | 365.2968 | 355.15
8 | 30 | 5 | 0 | 0 | 2000 | 4000 | 51515 | 0 | 16000 | 35515 | 0 | 365.2968 | 355.15
8 | 30 | 6 | 0.68247 | 0.99714 | 2000 | 4000 | 51515 | 997.137 | 16000 | 34517.863 | 3.7943 | 365.2968 | 345.1786
8 | 30 | 7 | 23.9921 | 35.4942 | 2000 | 4000 | 51515 | 35494.156 | 16000 | 20.844 | 135.0615 | 365.2968 | 0.20844
8 | 30 | 8 | 63.8855 | 95.0065 | 2000 | 4000 | 51515 | 95006.467 | 16000 | 0 | 361.5162 | 365.2968 | 0
8 | 30 | 9 | 97.4399 | 145.7731 | 2000 | 4000 | 51515 | 145773.11 | 16000 | 0 | 554.6922 | 365.2968 | 0
8 | 30 | 10 | 121.6772 | 182.956 | 2000 | 4000 | 51515 | 182956.005 | 16000 | 0 | 696.1796 | 365.2968 | 0
8 | 30 | 11 | 137.0028 | 206.817 | 2000 | 4000 | 51515 | 206816.986 | 16000 | 0 | 786.9748 | 365.2968 | 0
8 | 30 | 12 | 144.046 | 217.836 | 2000 | 4000 | 51515 | 217836.017 | 16000 | 0 | 828.9042 | 365.2968 | 0
8 | 30 | 13 | 141.5737 | 213.9708 | 2000 | 4000 | 51515 | 213970.819 | 16000 | 0 | 814.1964 | 365.2968 | 0
8 | 30 | 14 | 130.968 | 197.3576 | 2000 | 4000 | 51515 | 197357.581 | 16000 | 0 | 750.9801 | 365.2968 | 0
8 | 30 | 15 | 110.9343 | 166.4516 | 2000 | 4000 | 51515 | 166451.555 | 16000 | 0 | 633.3773 | 365.2968 | 0
8 | 30 | 16 | 44.3071 | 65.7919 | 2000 | 4000 | 51515 | 65791.864 | 16000 | 0 | 250.3496 | 365.2968 | 0
8 | 30 | 17 | 0.27034 | 0.39043 | 2000 | 4000 | 51515 | 390.429 | 16000 | 35124.571 | 1.4857 | 365.2968 | 351.2457
8 | 30 | 18 | 0 | 0 | 2000 | 4000 | 51515 | 0 | 16000 | 35515 | 0 | 365.2968 | 355.15
8 | 30 | 19 | 0 | 0 | 2000 | 4000 | 51515 | 0 | 16000 | 35515 | 0 | 365.2968 | 355.15
8 | 30 | 20 | 0 | 0 | 2000 | 4000 | 51515 | 0 | 16000 | 35515 | 0 | 365.2968 | 355.15
8 | 30 | 21 | 0 | 0 | 2000 | 4000 | 51515 | 0 | 16000 | 35515 | 0 | 365.2968 | 355.15
8 | 30 | 22 | 0 | 0 | 2000 | 4000 | 51515 | 0 | 16000 | 35515 | 0 | 365.2968 | 355.15
8 | 30 | 23 | 0 | 0 | 2000 | 4000 | 51515 | 0 | 16000 | 35515 | 0 | 365.2968 | 355.15
8 | 31 | 0 | 0 | 0 | 2000 | 4000 | 51515 | 0 | 16000 | 35515 | 0 | 365.2968 | 355.15
8 | 31 | 1 | 0 | 0 | 2000 | 4000 | 51515 | 0 | 16000 | 35515 | 0 | 365.2968 | 355.15
8 | 31 | 2 | 0 | 0 | 2000 | 4000 | 51515 | 0 | 16000 | 35515 | 0 | 365.2968 | 355.15
8 | 31 | 3 | 0 | 0 | 2000 | 4000 | 51515 | 0 | 16000 | 35515 | 0 | 365.2968 | 355.15
8 | 31 | 4 | 0 | 0 | 2000 | 4000 | 51515 | 0 | 16000 | 35515 | 0 | 365.2968 | 355.15
8 | 31 | 5 | 0 | 0 | 2000 | 4000 | 51515 | 0 | 16000 | 35515 | 0 | 365.2968 | 355.15
8 | 31 | 6 | 0.46338 | 0.67366 | 2000 | 4000 | 51515 | 673.661 | 16000 | 34841.339 | 2.5634 | 365.2968 | 348.4134
8 | 31 | 7 | 22.592 | 33.4222 | 2000 | 1708.1433 | 51515 | 33422.179 | 6832.5732 | 11260.2478 | 127.1772 | 155.9948 | 112.6025
8 | 31 | 8 | 61.067 | 90.7947 | 2000 | 4000 | 51515 | 90794.704 | 16000 | 0 | 345.4897 | 365.2968 | 0
8 | 31 | 9 | 94.512 | 141.3538 | 2000 | 3983.2752 | 51515 | 141353.826 | 15933.1007 | 0 | 537.8761 | 363.7694 | 0
8 | 31 | 10 | 75.3186 | 112.3388 | 2000 | 4000 | 51515 | 112338.847 | 16000 | 0 | 427.469 | 365.2968 | 0
8 | 31 | 11 | 114.689 | 172.2842 | 2000 | 4000 | 51515 | 172284.209 | 16000 | 0 | 655.5716 | 365.2968 | 0
8 | 31 | 12 | 112.8539 | 169.5023 | 2000 | 4000 | 51515 | 169502.257 | 16000 | 0 | 644.9858 | 365.2968 | 0
8 | 31 | 13 | 7.5543 | 11.1789 | 2000 | 4000 | 51515 | 11178.896 | 16000 | 24336.104 | 42.5377 | 365.2968 | 243.361
8 | 31 | 14 | 95.0129 | 142.3368 | 2000 | 4000 | 51515 | 142336.832 | 16000 | 0 | 541.6166 | 365.2968 | 0
8 | 31 | 15 | 105.4359 | 158.3198 | 2000 | 4000 | 51515 | 158319.793 | 16000 | 0 | 602.4345 | 365.2968 | 0
8 | 31 | 16 | 29.1649 | 43.2368 | 2000 | 4000 | 51515 | 43236.75 | 16000 | 0 | 164.5234 | 365.2968 | 0
8 | 31 | 17 | 6.5609 | 9.7019 | 2000 | 4000 | 51515 | 9701.903 | 16000 | 25813.097 | 36.9174 | 365.2968 | 258.131
8 | 31 | 18 | 4.7912 | 7.0802 | 2000 | 4000 | 51515 | 7080.169 | 16000 | 28434.831 | 26.9413 | 365.2968 | 284.3483
8 | 31 | 19 | 0 | 0 | 2000 | 4000 | 51515 | 0 | 16000 | 35515 | 0 | 365.2968 | 355.15
8 | 31 | 20 | 0 | 0 | 2000 | 4000 | 51515 | 0 | 16000 | 35515 | 0 | 365.2968 | 355.15
8 | 31 | 21 | 0 | 0 | 2000 | 4000 | 51515 | 0 | 16000 | 35515 | 0 | 365.2968 | 355.15
8 | 31 | 22 | 0 | 0 | 2000 | 4000 | 51515 | 0 | 16000 | 35515 | 0 | 365.2968 | 355.15
8 | 31 | 23 | 0 | 0 | 2000 | 4000 | 51515 | 0 | 16000 | 35515 | 0 | 365.2968 | 355.15
9 | 1 | 0 | 0 | 0 | 2000 | 4000 | 151515 | 0 | 16000 | 135515 | 0 | 365.2968 | 1355.15
9 | 1 | 1 | 0 | 0 | 2000 | 4000 | 151515 | 0 | 16000 | 135515 | 0 | 365.2968 | 1355.15
9 | 1 | 2 | 0 | 0 | 2000 | 4000 | 151515 | 0 | 16000 | 135515 | 0 | 365.2968 | 1355.15
9 | 1 | 3 | 0 | 0 | 2000 | 4000 | 151515 | 0 | 16000 | 135515 | 0 | 365.2968 | 1355.15
9 | 1 | 4 | 0 | 0 | 2000 | 4000 | 151515 | 0 | 16000 | 135515 | 0 | 365.2968 | 1355.15
9 | 1 | 5 | 0 | 0 | 2000 | 4000 | 151515 | 0 | 16000 | 135515 | 0 | 365.2968 | 1355.15
9 | 1 | 6 | 0.39228 | 0.56687 | 2000 | 4000 | 151515 | 566.872 | 16000 | 134948.128 | 2.157 | 365.2968 | 1349.4813
9 | 1 | 7 | 23.3172 | 34.4794 | 2000 | 4000 | 151515 | 34479.393 | 16000 | 101035.607 | 131.2001 | 365.2968 | 1010.3561
9 | 1 | 8 | 60.9544 | 90.5925 | 2000 | 4000 | 151515 | 90592.549 | 16000 | 44922.451 | 344.7205 | 365.2968 | 449.2245
9 | 1 | 9 | 91.5745 | 137.0719 | 2000 | 2687.2752 | 151515 | 137071.931 | 10749.1009 | 3693.9681 | 521.5827 | 245.4133 | 36.9397
9 | 1 | 10 | 109.909 | 165.5308 | 2000 | 1793.0634 | 151515 | 165530.761 | 7172.2537 | 0 | 629.8735 | 163.7501 | 0
9 | 1 | 11 | 126.2714 | 190.8433 | 2000 | 1680.4442 | 151515 | 190843.279 | 6721.7768 | 0 | 726.1921 | 153.4652 | 0
9 | 1 | 12 | 135.8337 | 205.4837 | 2000 | 3249.9402 | 151515 | 205483.696 | 12999.7608 | 0 | 781.9014 | 296.7982 | 0
9 | 1 | 13 | 133.9077 | 202.2649 | 2000 | 4000 | 151515 | 202264.917 | 16000 | 0 | 769.6534 | 365.2968 | 0
9 | 1 | 14 | 124.1578 | 187.0108 | 1498.9582 | 982.0761 | 151515 | 187010.792 | 3928.3042 | 0 | 711.6088 | 89.6873 | 0
9 | 1 | 15 | 104.568 | 156.8562 | 557.0489 | 364.963 | 151515 | 156856.212 | 1459.8522 | 0 | 596.8653 | 33.33 | 0
9 | 1 | 16 | 76.751 | 114.5504 | 2000 | 1347.1551 | 151515 | 114550.362 | 5388.6203 | 31576.0177 | 435.8842 | 123.0279 | 315.7602
9 | 1 | 17 | 41.6912 | 61.8962 | 2000 | 3743.3853 | 151515 | 61896.155 | 14973.5413 | 74645.3037 | 235.5257 | 341.8617 | 746.453
9 | 1 | 18 | 9.8546 | 14.571 | 2000 | 4000 | 151515 | 14570.996 | 16000 | 120944.004 | 55.4452 | 365.2968 | 1209.44
9 | 1 | 19 | 0 | 0 | 2000 | 1546.432 | 151515 | 0 | 6185.7281 | 145329.2719 | 0 | 141.2267 | 1453.2927
9 | 1 | 20 | 0 | 0 | 2000 | 4000 | 151515 | 0 | 16000 | 135515 | 0 | 365.2968 | 1355.15
9 | 1 | 21 | 0 | 0 | 2000 | 4000 | 151515 | 0 | 16000 | 135515 | 0 | 365.2968 | 1355.15
9 | 1 | 22 | 0 | 0 | 2000 | 4000 | 151515 | 0 | 16000 | 135515 | 0 | 365.2968 | 1355.15
9 | 1 | 23 | 0 | 0 | 2000 | 4000 | 151515 | 0 | 16000 | 135515 | 0 | 365.2968 | 1355.15
9 | 2 | 0 | 0 | 0 | 2000 | 4000 | 151515 | 0 | 16000 | 135515 | 0 | 365.2968 | 1355.15
9 | 2 | 1 | 0 | 0 | 2000 | 4000 | 151515 | 0 | 16000 | 135515 | 0 | 365.2968 | 1355.15
9 | 2 | 2 | 0 | 0 | 2000 | 4000 | 151515 | 0 | 16000 | 135515 | 0 | 365.2968 | 1355.15
9 | 2 | 3 | 0 | 0 | 2000 | 4000 | 151515 | 0 | 16000 | 135515 | 0 | 365.2968 | 1355.15
9 | 2 | 4 | 0 | 0 | 2000 | 4000 | 151515 | 0 | 16000 | 135515 | 0 | 365.2968 | 1355.15
9 | 2 | 5 | 0 | 0 | 2000 | 4000 | 151515 | 0 | 16000 | 135515 | 0 | 365.2968 | 1355.15
9 | 2 | 6 | 0 | 0 | 2000 | 4000 | 151515 | 0 | 16000 | 135515 | 0 | 365.2968 | 1355.15
9 | 2 | 7 | 22.0098 | 32.5461 | 2000 | 4000 | 151515 | 32546.142 | 16000 | 102968.858 | 123.8438 | 365.2968 | 1029.6886
9 | 2 | 8 | 59.718 | 88.697 | 2000 | 4000 | 151515 | 88696.95 | 16000 | 46818.05 | 337.5074 | 365.2968 | 468.1805
9 | 2 | 9 | 93.3335 | 139.3189 | 2000 | 3123.3337 | 151515 | 139318.859 | 12493.3347 | 0 | 530.1326 | 285.236 | 0
9 | 2 | 10 | 116.4511 | 174.4674 | 2000 | 4000 | 151515 | 174467.406 | 16000 | 0 | 663.879 | 365.2968 | 0
9 | 2 | 11 | 133.1378 | 200.1051 | 2000 | 4000 | 151515 | 200105.098 | 16000 | 0 | 761.4349 | 365.2968 | 0
9 | 2 | 12 | 140.3816 | 211.3795 | 2000 | 4000 | 151515 | 211379.49 | 16000 | 0 | 804.336 | 365.2968 | 0
9 | 2 | 13 | 32.9548 | 48.8438 | 2000 | 4000 | 151515 | 48843.793 | 16000 | 86671.207 | 185.8592 | 365.2968 | 866.7121
9 | 2 | 14 | 127.7628 | 192.0747 | 2000 | 4000 | 151515 | 192074.698 | 16000 | 0 | 730.8778 | 365.2968 | 0
9 | 2 | 15 | 106.9826 | 160.2033 | 2000 | 4000 | 151515 | 160203.306 | 16000 | 0 | 609.6016 | 365.2968 | 0
9 | 2 | 16 | 78.5827 | 117.1444 | 2000 | 4000 | 151515 | 117144.424 | 16000 | 18370.576 | 445.755 | 365.2968 | 183.7058
9 | 2 | 17 | 42.539 | 63.1165 | 2000 | 4000 | 151515 | 63116.528 | 16000 | 72398.472 | 240.1694 | 365.2968 | 723.9847
9 | 2 | 18 | 9.4852 | 14.02 | 2000 | 4000 | 151515 | 14019.998 | 16000 | 121495.002 | 53.3485 | 365.2968 | 1214.95
9 | 2 | 19 | 0 | 0 | 2000 | 4000 | 151515 | 0 | 16000 | 135515 | 0 | 365.2968 | 1355.15
9 | 2 | 20 | 0 | 0 | 2000 | 4000 | 151515 | 0 | 16000 | 135515 | 0 | 365.2968 | 1355.15
9 | 2 | 21 | 0 | 0 | 2000 | 4000 | 151515 | 0 | 16000 | 135515 | 0 | 365.2968 | 1355.15
9 | 2 | 22 | 0 | 0 | 2000 | 4000 | 151515 | 0 | 16000 | 135515 | 0 | 365.2968 | 1355.15
9 | 2 | 23 | 0 | 0 | 2000 | 4000 | 151515 | 0 | 16000 | 135515 | 0 | 365.2968 | 1355.15
9 | 3 | 0 | 0 | 0 | 2000 | 4000 | 151515 | 0 | 16000 | 135515 | 0 | 365.2968 | 1355.15
9 | 3 | 1 | 0 | 0 | 2000 | 4000 | 151515 | 0 | 16000 | 135515 | 0 | 365.2968 | 1355.15
9 | 3 | 2 | 0 | 0 | 2000 | 4000 | 151515 | 0 | 16000 | 135515 | 0 | 365.2968 | 1355.15
9 | 3 | 3 | 0 | 0 | 2000 | 4000 | 151515 | 0 | 16000 | 135515 | 0 | 365.2968 | 1355.15
9 | 3 | 4 | 0 | 0 | 2000 | 4000 | 151515 | 0 | 16000 | 135515 | 0 | 365.2968 | 1355.15
9 | 3 | 5 | 0 | 0 | 2000 | 4000 | 151515 | 0 | 16000 | 135515 | 0 | 365.2968 | 1355.15
9 | 3 | 6 | 0 | 0 | 2000 | 4000 | 151515 | 0 | 16000 | 135515 | 0 | 365.2968 | 1355.15
9 | 3 | 7 | 21.5297 | 31.8353 | 2000 | 4000 | 151515 | 31835.347 | 16000 | 103679.653 | 121.1391 | 365.2968 | 1036.7965
9 | 3 | 8 | 23.4614 | 34.7077 | 2000 | 4000 | 151515 | 34707.717 | 16000 | 100807.283 | 132.0689 | 365.2968 | 1008.0728
9 | 3 | 9 | 47.1493 | 69.9614 | 2000 | 4000 | 151515 | 69961.35 | 16000 | 65553.65 | 266.2152 | 365.2968 | 655.5365
9 | 3 | 10 | 33.8097 | 50.0961 | 2000 | 4000 | 151515 | 50096.134 | 16000 | 85418.866 | 190.6246 | 365.2968 | 854.1887
9 | 3 | 11 | 65.3012 | 97.157 | 2000 | 4000 | 151515 | 97156.961 | 16000 | 38358.039 | 369.6992 | 365.2968 | 383.5804
9 | 3 | 12 | 116.0759 | 174.1143 | 2000 | 4000 | 151515 | 174114.347 | 16000 | 0 | 662.5356 | 365.2968 | 0
9 | 3 | 13 | 145.9171 | 220.1337 | 2000 | 4000 | 151515 | 220133.652 | 16000 | 0 | 837.6471 | 365.2968 | 0
9 | 3 | 14 | 136.572 | 205.5575 | 2000 | 4000 | 151515 | 205557.488 | 16000 | 0 | 782.1822 | 365.2968 | 0
9 | 3 | 15 | 117.0032 | 175.4436 | 2000 | 4000 | 151515 | 175443.553 | 16000 | 0 | 667.5934 | 365.2968 | 0
9 | 3 | 16 | 87.65 | 130.8046 | 2000 | 4000 | 151515 | 130804.636 | 16000 | 4710.364 | 497.7345 | 365.2968 | 47.1036
9 | 3 | 17 | 48.0046 | 71.2444 | 2000 | 4000 | 151515 | 71244.363 | 16000 | 64270.637 | 271.0973 | 365.2968 | 642.7064
9 | 3 | 18 | 9.3341 | 13.7912 | 2000 | 4000 | 151515 | 13791.249 | 16000 | 121723.751 | 52.4781 | 365.2968 | 1217.2375
9 | 3 | 19 | 0 | 0 | 2000 | 4000 | 151515 | 0 | 16000 | 135515 | 0 | 365.2968 | 1355.15
9 | 3 | 20 | 0 | 0 | 2000 | 4000 | 151515 | 0 | 16000 | 135515 | 0 | 365.2968 | 1355.15
9 | 3 | 21 | 0 | 0 | 2000 | 4000 | 151515 | 0 | 16000 | 135515 | 0 | 365.2968 | 1355.15
9 | 3 | 22 | 0 | 0 | 2000 | 4000 | 151515 | 0 | 16000 | 135515 | 0 | 365.2968 | 1355.15
9 | 3 | 23 | 0 | 0 | 2000 | 4000 | 151515 | 0 | 16000 | 135515 | 0 | 365.2968 | 1355.15
9 | 4 | 0 | 0 | 0 | 2000 | 4000 | 151515 | 0 | 16000 | 135515 | 0 | 365.2968 | 1355.15
9 | 4 | 1 | 0 | 0 | 2000 | 4000 | 151515 | 0 | 16000 | 135515 | 0 | 365.2968 | 1355.15
9 | 4 | 2 | 0 | 0 | 2000 | 4000 | 151515 | 0 | 16000 | 135515 | 0 | 365.2968 | 1355.15
9 | 4 | 3 | 0 | 0 | 2000 | 4000 | 151515 | 0 | 16000 | 135515 | 0 | 365.2968 | 1355.15
9 | 4 | 4 | 0 | 0 | 2000 | 4000 | 151515 | 0 | 16000 | 135515 | 0 | 365.2968 | 1355.15
9 | 4 | 5 | 0 | 0 | 2000 | 4000 | 151515 | 0 | 16000 | 135515 | 0 | 365.2968 | 1355.15
9 | 4 | 6 | 0.30533 | 0.43742 | 2000 | 4000 | 151515 | 437.421 | 16000 | 135077.579 | 1.6645 | 365.2968 | 1350.7758
9 | 4 | 7 | 25.3975 | 37.5545 | 2000 | 4000 | 151515 | 37554.529 | 16000 | 97960.471 | 142.9016 | 365.2968 | 979.6047
9 | 4 | 8 | 69.3231 | 103.1542 | 2000 | 4000 | 151515 | 103154.176 | 16000 | 32360.824 | 392.5197 | 365.2968 | 323.6082
9 | 4 | 9 | 105.2032 | 157.557 | 2000 | 4000 | 151515 | 157556.987 | 16000 | 0 | 599.5319 | 365.2968 | 0
9 | 4 | 10 | 130.532 | 196.5141 | 2000 | 4000 | 151515 | 196514.146 | 16000 | 0 | 747.7707 | 365.2968 | 0
9 | 4 | 11 | 129.4394 | 194.9823 | 2000 | 4000 | 151515 | 194982.282 | 16000 | 0 | 741.9417 | 365.2968 | 0
9 | 4 | 12 | 135.6546 | 204.657 | 2000 | 4000 | 151515 | 204657.013 | 16000 | 0 | 778.7558 | 365.2968 | 0
9 | 4 | 13 | 150.016 | 227.069 | 2000 | 4000 | 151515 | 227068.978 | 16000 | 0 | 864.0372 | 365.2968 | 0
9 | 4 | 14 | 126.882 | 191.03 | 2000 | 4000 | 151515 | 191030.046 | 16000 | 0 | 726.9028 | 365.2968 | 0
9 | 4 | 15 | 95.3141 | 142.6081 | 2000 | 4000 | 151515 | 142608.139 | 16000 | 0 | 542.6489 | 365.2968 | 0
9 | 4 | 16 | 88.9345 | 132.8701 | 2000 | 4000 | 151515 | 132870.103 | 16000 | 2644.897 | 505.594 | 365.2968 | 26.449
9 | 4 | 17 | 48.3167 | 71.7434 | 2000 | 4000 | 151515 | 71743.354 | 16000 | 63771.646 | 272.996 | 365.2968 | 637.7165
9 | 4 | 18 | 8.8783 | 13.1174 | 2000 | 4000 | 151515 | 13117.393 | 16000 | 122397.607 | 49.914 | 365.2968 | 1223.9761
9 | 4 | 19 | 0 | 0 | 2000 | 4000 | 151515 | 0 | 16000 | 135515 | 0 | 365.2968 | 1355.15
9 | 4 | 20 | 0 | 0 | 2000 | 4000 | 151515 | 0 | 16000 | 135515 | 0 | 365.2968 | 1355.15
9 | 4 | 21 | 0 | 0 | 2000 | 4000 | 151515 | 0 | 16000 | 135515 | 0 | 365.2968 | 1355.15
9 | 4 | 22 | 0 | 0 | 2000 | 4000 | 151515 | 0 | 16000 | 135515 | 0 | 365.2968 | 1355.15
9 | 4 | 23 | 0 | 0 | 2000 | 4000 | 151515 | 0 | 16000 | 135515 | 0 | 365.2968 | 1355.15
9 | 5 | 0 | 0 | 0 | 2000 | 4000 | 151515 | 0 | 16000 | 135515 | 0 | 365.2968 | 1355.15
9 | 5 | 1 | 0 | 0 | 2000 | 4000 | 151515 | 0 | 16000 | 135515 | 0 | 365.2968 | 1355.15
9 | 5 | 2 | 0 | 0 | 2000 | 4000 | 151515 | 0 | 16000 | 135515 | 0 | 365.2968 | 1355.15
9 | 5 | 3 | 0 | 0 | 2000 | 4000 | 151515 | 0 | 16000 | 135515 | 0 | 365.2968 | 1355.15
9 | 5 | 4 | 0 | 0 | 2000 | 4000 | 151515 | 0 | 16000 | 135515 | 0 | 365.2968 | 1355.15
9 | 5 | 5 | 0 | 0 | 2000 | 4000 | 151515 | 0 | 16000 | 135515 | 0 | 365.2968 | 1355.15
9 | 5 | 6 | 0.2063 | 0.2907 | 2000 | 4000 | 151515 | 290.698 | 16000 | 135224.302 | 1.1062 | 365.2968 | 1352.243
9 | 5 | 7 | 25.6501 | 37.912 | 2000 | 4000 | 151515 | 37912.007 | 16000 | 97602.993 | 144.2618 | 365.2968 | 976.0299
9 | 5 | 8 | 70.6008 | 104.986 | 2000 | 4000 | 151515 | 104986.047 | 16000 | 30528.953 | 399.4903 | 365.2968 | 305.2895
9 | 5 | 9 | 105.8112 | 158.3527 | 2000 | 4000 | 151515 | 158352.715 | 16000 | 0 | 602.5598 | 365.2968 | 0
9 | 5 | 10 | 131.0796 | 197.2256 | 2000 | 4000 | 151515 | 197225.621 | 16000 | 0 | 750.478 | 365.2968 | 0
9 | 5 | 11 | 146.078 | 220.7706 | 2000 | 4000 | 151515 | 220770.581 | 16000 | 0 | 840.0707 | 365.2968 | 0
9 | 5 | 12 | 152.6045 | 231.0903 | 2000 | 4000 | 151515 | 231090.253 | 16000 | 0 | 879.3389 | 365.2968 | 0
9 | 5 | 13 | 149.6893 | 226.5165 | 2000 | 4000 | 151515 | 226516.508 | 16000 | 0 | 861.935 | 365.2968 | 0
9 | 5 | 14 | 137.4932 | 207.5504 | 2000 | 4000 | 151515 | 207550.433 | 16000 | 0 | 789.7657 | 365.2968 | 0
9 | 5 | 15 | 117.1869 | 176.0685 | 2000 | 4000 | 151515 | 176068.549 | 16000 | 0 | 669.9716 | 365.2968 | 0
9 | 5 | 16 | 87.9592 | 131.3913 | 2000 | 4000 | 151515 | 131391.269 | 16000 | 4123.731 | 499.9668 | 365.2968 | 41.2373
9 | 5 | 17 | 47.3695 | 70.3242 | 2000 | 4000 | 151515 | 70324.199 | 16000 | 65190.801 | 267.5959 | 365.2968 | 651.908
9 | 5 | 18 | 8.3193 | 12.2927 | 2000 | 4000 | 151515 | 12292.678 | 16000 | 123222.322 | 46.7758 | 365.2968 | 1232.2232
9 | 5 | 19 | 0 | 0 | 2000 | 4000 | 151515 | 0 | 16000 | 135515 | 0 | 365.2968 | 1355.15
9 | 5 | 20 | 0 | 0 | 2000 | 4000 | 151515 | 0 | 16000 | 135515 | 0 | 365.2968 | 1355.15
9 | 5 | 21 | 0 | 0 | 2000 | 4000 | 151515 | 0 | 16000 | 135515 | 0 | 365.2968 | 1355.15
9 | 5 | 22 | 0 | 0 | 2000 | 4000 | 151515 | 0 | 16000 | 135515 | 0 | 365.2968 | 1355.15
9 | 5 | 23 | 0 | 0 | 2000 | 4000 | 151515 | 0 | 16000 | 135515 | 0 | 365.2968 | 1355.15
9 | 6 | 0 | 0 | 0 | 2000 | 4000 | 151515 | 0 | 16000 | 135515 | 0 | 365.2968 | 1355.15
9 | 6 | 1 | 0 | 0 | 2000 | 4000 | 151515 | 0 | 16000 | 135515 | 0 | 365.2968 | 1355.15
9 | 6 | 2 | 0 | 0 | 2000 | 4000 | 151515 | 0 | 16000 | 135515 | 0 | 365.2968 | 1355.15
9 | 6 | 3 | 0 | 0 | 2000 | 4000 | 151515 | 0 | 16000 | 135515 | 0 | 365.2968 | 1355.15
9 | 6 | 4 | 0 | 0 | 2000 | 4000 | 151515 | 0 | 16000 | 135515 | 0 | 365.2968 | 1355.15
9 | 6 | 5 | 0 | 0 | 2000 | 4000 | 151515 | 0 | 16000 | 135515 | 0 | 365.2968 | 1355.15
9 | 6 | 6 | 0.20136 | 0.28363 | 2000 | 4000 | 151515 | 283.631 | 16000 | 135231.369 | 1.0793 | 365.2968 | 1352.3137
9 | 6 | 7 | 25.318 | 37.4166 | 2000 | 4000 | 151515 | 37416.635 | 16000 | 98098.365 | 142.3768 | 365.2968 | 980.9836
9 | 6 | 8 | 69.8134 | 103.7909 | 2000 | 4000 | 151515 | 103790.857 | 16000 | 31724.143 | 394.9424 | 365.2968 | 317.2414
9 | 6 | 9 | 105.2457 | 157.5105 | 2000 | 4000 | 151515 | 157510.465 | 16000 | 0 | 599.3549 | 365.2968 | 0
9 | 6 | 10 | 128.4055 | 193.238 | 2000 | 4000 | 151515 | 193238.014 | 16000 | 0 | 735.3045 | 365.2968 | 0
9 | 6 | 11 | 128.0632 | 192.8338 | 2000 | 4000 | 151515 | 192833.834 | 16000 | 0 | 733.7665 | 365.2968 | 0
9 | 6 | 12 | 128.6487 | 193.7352 | 2000 | 4000 | 151515 | 193735.24 | 16000 | 0 | 737.1965 | 365.2968 | 0
9 | 6 | 13 | 149.0346 | 225.2658 | 2000 | 4000 | 151515 | 225265.782 | 16000 | 0 | 857.1757 | 365.2968 | 0
9 | 6 | 14 | 122.1894 | 183.6351 | 2000 | 4000 | 151515 | 183635.125 | 16000 | 0 | 698.7638 | 365.2968 | 0
9 | 6 | 15 | 112.5151 | 168.7986 | 2000 | 4000 | 151515 | 168798.576 | 16000 | 0 | 642.3081 | 365.2968 | 0
9 | 6 | 16 | 82.613 | 123.3082 | 2000 | 4000 | 151515 | 123308.169 | 16000 | 12206.831 | 469.2092 | 365.2968 | 122.0683
9 | 6 | 17 | 44.9929 | 66.7886 | 2000 | 4000 | 151515 | 66788.632 | 16000 | 68726.368 | 254.1424 | 365.2968 | 687.2637
9 | 6 | 18 | 8.2101 | 12.1339 | 2000 | 4000 | 151515 | 12133.902 | 16000 | 123381.098 | 46.1716 | 365.2968 | 1233.811
9 | 6 | 19 | 0 | 0 | 2000 | 4000 | 151515 | 0 | 16000 | 135515 | 0 | 365.2968 | 1355.15
9 | 6 | 20 | 0 | 0 | 2000 | 4000 | 151515 | 0 | 16000 | 135515 | 0 | 365.2968 | 1355.15
9 | 6 | 21 | 0 | 0 | 2000 | 4000 | 151515 | 0 | 16000 | 135515 | 0 | 365.2968 | 1355.15
9 | 6 | 22 | 0 | 0 | 2000 | 4000 | 151515 | 0 | 16000 | 135515 | 0 | 365.2968 | 1355.15
9 | 6 | 23 | 0 | 0 | 2000 | 4000 | 151515 | 0 | 16000 | 135515 | 0 | 365.2968 | 1355.15
9 | 7 | 0 | 0 | 0 | 2000 | 4000 | 151515 | 0 | 16000 | 135515 | 0 | 365.2968 | 1355.15
9 | 7 | 1 | 0 | 0 | 2000 | 4000 | 151515 | 0 | 16000 | 135515 | 0 | 365.2968 | 1355.15
9 | 7 | 2 | 0 | 0 | 2000 | 4000 | 151515 | 0 | 16000 | 135515 | 0 | 365.2968 | 1355.15
9 | 7 | 3 | 0 | 0 | 2000 | 4000 | 151515 | 0 | 16000 | 135515 | 0 | 365.2968 | 1355.15
9 | 7 | 4 | 0 | 0 | 2000 | 4000 | 151515 | 0 | 16000 | 135515 | 0 | 365.2968 | 1355.15
9 | 7 | 5 | 0 | 0 | 2000 | 4000 | 151515 | 0 | 16000 | 135515 | 0 | 365.2968 | 1355.15
9 | 7 | 6 | 0 | 0 | 2000 | 4000 | 151515 | 0 | 16000 | 135515 | 0 | 365.2968 | 1355.15
9 | 7 | 7 | 15.0082 | 22.1715 | 2000 | 4000 | 151515 | 22171.523 | 16000 | 113343.477 | 84.3665 | 365.2968 | 1133.4348
9 | 7 | 8 | 67.1504 | 99.8706 | 2000 | 4000 | 151515 | 99870.643 | 16000 | 35644.357 | 380.0253 | 365.2968 | 356.4436
9 | 7 | 9 | 100.908 | 151.1511 | 2000 | 4000 | 151515 | 151151.125 | 16000 | 0 | 575.1565 | 365.2968 | 0
9 | 7 | 10 | 124.739 | 187.9653 | 2000 | 4000 | 151515 | 187965.277 | 16000 | 0 | 715.2408 | 365.2968 | 0
9 | 7 | 11 | 140.3858 | 212.3222 | 2000 | 4000 | 151515 | 212322.182 | 16000 | 0 | 807.9231 | 365.2968 | 0
9 | 7 | 12 | 146.5666 | 222.0424 | 2000 | 4000 | 151515 | 222042.358 | 16000 | 0 | 844.91 | 365.2968 | 0
9 | 7 | 13 | 142.2384 | 215.2803 | 2000 | 2467.5209 | 151515 | 215280.266 | 9870.0835 | 0 | 819.1791 | 225.3444 | 0
9 | 7 | 14 | 129.5359 | 195.5086 | 2000 | 4000 | 151515 | 195508.558 | 16000 | 0 | 743.9443 | 365.2968 | 0
9 | 7 | 15 | 108.3101 | 162.7506 | 2000 | 4000 | 151515 | 162750.596 | 16000 | 0 | 619.2945 | 365.2968 | 0
9 | 7 | 16 | 78.2172 | 116.8559 | 2000 | 4000 | 151515 | 116855.882 | 16000 | 18659.118 | 444.6571 | 365.2968 | 186.5912
9 | 7 | 17 | 40.1491 | 59.6238 | 2000 | 4000 | 151515 | 59623.806 | 16000 | 75891.194 | 226.879 | 365.2968 | 758.9119
9 | 7 | 18 | 7.1715 | 10.6052 | 2000 | 4000 | 151515 | 10605.182 | 16000 | 124909.818 | 40.3546 | 365.2968 | 1249.0982
9 | 7 | 19 | 0 | 0 | 2000 | 4000 | 151515 | 0 | 16000 | 135515 | 0 | 365.2968 | 1355.15
9 | 7 | 20 | 0 | 0 | 2000 | 4000 | 151515 | 0 | 16000 | 135515 | 0 | 365.2968 | 1355.15
9 | 7 | 21 | 0 | 0 | 2000 | 4000 | 151515 | 0 | 16000 | 135515 | 0 | 365.2968 | 1355.15
9 | 7 | 22 | 0 | 0 | 2000 | 4000 | 151515 | 0 | 16000 | 135515 | 0 | 365.2968 | 1355.15
9 | 7 | 23 | 0 | 0 | 2000 | 4000 | 151515 | 0 | 16000 | 135515 | 0 | 365.2968 | 1355.15
9 | 8 | 0 | 0 | 0 | 2000 | 4000 | 151515 | 0 | 16000 | 135515 | 0 | 365.2968 | 1355.15
9 | 8 | 1 | 0 | 0 | 2000 | 4000 | 151515 | 0 | 16000 | 135515 | 0 | 365.2968 | 1355.15
9 | 8 | 2 | 0 | 0 | 2000 | 4000 | 151515 | 0 | 16000 | 135515 | 0 | 365.2968 | 1355.15
9 | 8 | 3 | 0 | 0 | 2000 | 4000 | 151515 | 0 | 16000 | 135515 | 0 | 365.2968 | 1355.15
9 | 8 | 4 | 0 | 0 | 2000 | 4000 | 151515 | 0 | 16000 | 135515 | 0 | 365.2968 | 1355.15
9 | 8 | 5 | 0 | 0 | 2000 | 4000 | 151515 | 0 | 16000 | 135515 | 0 | 365.2968 | 1355.15
9 | 8 | 6 | 0 | 0 | 2000 | 4000 | 151515 | 0 | 16000 | 135515 | 0 | 365.2968 | 1355.15
9 | 8 | 7 | 18.9808 | 28.0694 | 2000 | 4000 | 151515 | 28069.411 | 16000 | 107445.589 | 106.809 | 365.2968 | 1074.4559
9 | 8 | 8 | 53.2185 | 79.0519 | 2000 | 4000 | 151515 | 79051.932 | 16000 | 56463.068 | 300.8064 | 365.2968 | 564.6307
9 | 8 | 9 | 84.0205 | 125.514 | 2000 | 4000 | 151515 | 125513.971 | 16000 | 10001.029 | 477.6026 | 365.2968 | 100.0103
9 | 8 | 10 | 110.6554 | 166.3112 | 2000 | 4000 | 151515 | 166311.154 | 16000 | 0 | 632.8431 | 365.2968 | 0
9 | 8 | 11 | 126.1457 | 190.4402 | 2000 | 4000 | 151515 | 190440.182 | 16000 | 0 | 724.6582 | 365.2968 | 0
9 | 8 | 12 | 131.6404 | 199.1695 | 2000 | 4000 | 151515 | 199169.499 | 16000 | 0 | 757.8748 | 365.2968 | 0
9 | 8 | 13 | 127.3683 | 192.4914 | 2000 | 4000 | 151515 | 192491.405 | 16000 | 0 | 732.4635 | 365.2968 | 0
9 | 8 | 14 | 68.5995 | 102.366 | 2000 | 4000 | 151515 | 102365.984 | 16000 | 33149.016 | 389.5205 | 365.2968 | 331.4902
9 | 8 | 15 | 97.7467 | 146.6348 | 2000 | 4000 | 151515 | 146634.835 | 16000 | 0 | 557.9712 | 365.2968 | 0
9 | 8 | 16 | 70.3064 | 104.9052 | 2000 | 4000 | 151515 | 104905.235 | 16000 | 30609.765 | 399.1828 | 365.2968 | 306.0976
9 | 8 | 17 | 33.7292 | 50.0376 | 2000 | 4000 | 151515 | 50037.636 | 16000 | 85477.364 | 190.402 | 365.2968 | 854.7736
9 | 8 | 18 | 5.4519 | 8.0593 | 2000 | 4000 | 151515 | 8059.322 | 16000 | 127455.678 | 30.6671 | 365.2968 | 1274.5568
9 | 8 | 19 | 0 | 0 | 2000 | 4000 | 151515 | 0 | 16000 | 135515 | 0 | 365.2968 | 1355.15
9 | 8 | 20 | 0 | 0 | 2000 | 4000 | 151515 | 0 | 16000 | 135515 | 0 | 365.2968 | 1355.15
9 | 8 | 21 | 0 | 0 | 2000 | 4000 | 151515 | 0 | 16000 | 135515 | 0 | 365.2968 | 1355.15
9 | 8 | 22 | 0 | 0 | 2000 | 4000 | 151515 | 0 | 16000 | 135515 | 0 | 365.2968 | 1355.15
9 | 8 | 23 | 0 | 0 | 2000 | 4000 | 151515 | 0 | 16000 | 135515 | 0 | 365.2968 | 1355.15
9 | 9 | 0 | 0 | 0 | 2000 | 4000 | 151515 | 0 | 16000 | 135515 | 0 | 365.2968 | 1355.15
9 | 9 | 1 | 0 | 0 | 2000 | 4000 | 151515 | 0 | 16000 | 135515 | 0 | 365.2968 | 1355.15
9 | 9 | 2 | 0 | 0 | 2000 | 4000 | 151515 | 0 | 16000 | 135515 | 0 | 365.2968 | 1355.15
9 | 9 | 3 | 0 | 0 | 2000 | 4000 | 151515 | 0 | 16000 | 135515 | 0 | 365.2968 | 1355.15
9 | 9 | 4 | 0 | 0 | 2000 | 4000 | 151515 | 0 | 16000 | 135515 | 0 | 365.2968 | 1355.15
9 | 9 | 5 | 0 | 0 | 2000 | 4000 | 151515 | 0 | 16000 | 135515 | 0 | 365.2968 | 1355.15
9 | 9 | 6 | 0 | 0 | 2000 | 4000 | 151515 | 0 | 16000 | 135515 | 0 | 365.2968 | 1355.15
9 | 9 | 7 | 19.103 | 28.2582 | 2000 | 4000 | 151515 | 28258.15 | 16000 | 107256.85 | 107.5272 | 365.2968 | 1072.5685
9 | 9 | 8 | 53.4213 | 79.3877 | 2000 | 4000 | 151515 | 79387.737 | 16000 | 56127.263 | 302.0842 | 365.2968 | 561.2726
9 | 9 | 9 | 81.7218 | 122.0928 | 2000 | 4000 | 151515 | 122092.84 | 16000 | 13422.16 | 464.5846 | 365.2968 | 134.2216
9 | 9 | 10 | 104.2207 | 156.5268 | 2000 | 4000 | 151515 | 156526.778 | 16000 | 0 | 595.6118 | 365.2968 | 0
9 | 9 | 11 | 111.566 | 167.9946 | 2000 | 4000 | 151515 | 167994.618 | 16000 | 0 | 639.2489 | 365.2968 | 0
9 | 9 | 12 | 127.1861 | 192.2796 | 2000 | 4000 | 151515 | 192279.631 | 16000 | 0 | 731.6577 | 365.2968 | 0
9 | 9 | 13 | 124.7172 | 188.2262 | 2000 | 4000 | 151515 | 188226.195 | 16000 | 0 | 716.2336 | 365.2968 | 0
9 | 9 | 14 | 113.9202 | 171.4448 | 2000 | 4000 | 151515 | 171444.756 | 16000 | 0 | 652.3773 | 365.2968 | 0
9 | 9 | 15 | 93.6549 | 140.3219 | 2000 | 4000 | 151515 | 140321.878 | 16000 | 0 | 533.9493 | 365.2968 | 0
9 | 9 | 16 | 66.7934 | 99.566 | 2000 | 4000 | 151515 | 99565.993 | 16000 | 35949.007 | 378.866 | 365.2968 | 359.4901
9 | 9 | 17 | 33.8593 | 50.2235 | 2000 | 4000 | 151515 | 50223.471 | 16000 | 85291.529 | 191.1091 | 365.2968 | 852.9153
9 | 9 | 18 | 4.3572 | 6.438 | 2000 | 4000 | 151515 | 6438.048 | 16000 | 129076.952 | 24.4979 | 365.2968 | 1290.7695
9 | 9 | 19 | 0 | 0 | 2000 | 4000 | 151515 | 0 | 16000 | 135515 | 0 | 365.2968 | 1355.15
9 | 9 | 20 | 0 | 0 | 2000 | 4000 | 151515 | 0 | 16000 | 135515 | 0 | 365.2968 | 1355.15
9 | 9 | 21 | 0 | 0 | 2000 | 4000 | 151515 | 0 | 16000 | 135515 | 0 | 365.2968 | 1355.15
9 | 9 | 22 | 0 | 0 | 2000 | 4000 | 151515 | 0 | 16000 | 135515 | 0 | 365.2968 | 1355.15
9 | 9 | 23 | 0 | 0 | 2000 | 4000 | 151515 | 0 | 16000 | 135515 | 0 | 365.2968 | 1355.15
9 | 10 | 0 | 0 | 0 | 2000 | 4000 | 151515 | 0 | 16000 | 135515 | 0 | 365.2968 | 1355.15
9 | 10 | 1 | 0 | 0 | 2000 | 4000 | 151515 | 0 | 16000 | 135515 | 0 | 365.2968 | 1355.15
9 | 10 | 2 | 0 | 0 | 2000 | 4000 | 151515 | 0 | 16000 | 135515 | 0 | 365.2968 | 1355.15
9 | 10 | 3 | 0 | 0 | 2000 | 4000 | 151515 | 0 | 16000 | 135515 | 0 | 365.2968 | 1355.15
9 | 10 | 4 | 0 | 0 | 2000 | 4000 | 151515 | 0 | 16000 | 135515 | 0 | 365.2968 | 1355.15
9 | 10 | 5 | 0 | 0 | 2000 | 3468.4752 | 151515 | 0 | 13873.9008 | 137641.0992 | 0 | 316.7557 | 1376.411
9 | 10 | 6 | 0 | 0 | 2000 | 3249.9402 | 151515 | 0 | 12999.7608 | 138515.2392 | 0 | 296.7982 | 1385.1524
9 | 10 | 7 | 18.9341 | 28.0024 | 2.0562 | 1.3472 | 151515 | 28002.365 | 5.3886 | 123507.2464 | 106.5539 | 0.12303 | 1235.0725
9 | 10 | 8 | 53.8907 | 80.0799 | 2000 | 3207.3651 | 151515 | 80079.924 | 12829.4605 | 58605.6155 | 304.7181 | 292.9101 | 586.0562
9 | 10 | 9 | 86.9348 | 129.8863 | 149.7926 | 98.14 | 151515 | 129886.292 | 392.5598 | 21236.1482 | 494.2401 | 8.9626 | 212.3615
9 | 10 | 10 | 111.1879 | 166.8268 | 230.758 | 151.1863 | 151515 | 166826.84 | 604.7451 | 0 | 634.8053 | 13.807 | 0
9 | 10 | 11 | 128.4633 | 193.3196 | 653.2647 | 428.001 | 151515 | 193319.609 | 1712.0041 | 0 | 735.615 | 39.0869 | 0
9 | 10 | 12 | 126.6235 | 190.4323 | 305.1004 | 199.8934 | 151515 | 190432.271 | 799.5734 | 0 | 724.6281 | 18.2551 | 0
9 | 10 | 13 | 118.5836 | 178.012 | 73.4986 | 48.1543 | 151515 | 178012.035 | 192.6171 | 0 | 677.367 | 4.3977 | 0
9 | 10 | 14 | 121.4558 | 182.3626 | 2000 | 4000 | 151515 | 182362.571 | 16000 | 0 | 693.9215 | 365.2968 | 0
9 | 10 | 15 | 96.4759 | 144.2197 | 1356.7517 | 888.9063 | 151515 | 144219.69 | 3555.6251 | 3739.6849 | 548.7812 | 81.1787 | 37.3968
9 | 10 | 16 | 68.1222 | 101.4086 | 1412.5018 | 925.4322 | 151515 | 101408.649 | 3701.7288 | 46404.6222 | 385.8777 | 84.5144 | 464.0462
9 | 10 | 17 | 35.242 | 52.242 | 2000 | 1708.1433 | 151515 | 52242.044 | 6832.5732 | 92440.3828 | 198.7901 | 155.9948 | 924.4038
9 | 10 | 18 | 4.9457 | 7.3068 | 2000 | 2801.8832 | 151515 | 7306.751 | 11207.5329 | 133000.7161 | 27.8035 | 255.8797 | 1330.0072
9 | 10 | 19 | 0 | 0 | 1558.5126 | 1021.0945 | 151515 | 0 | 4084.3779 | 147430.6221 | 0 | 93.2506 | 1474.3062
9 | 10 | 20 | 0 | 0 | 2000 | 3838.1501 | 151515 | 0 | 15352.6005 | 136162.3995 | 0 | 350.516 | 1361.624
9 | 10 | 21 | 0 | 0 | 2000 | 1708.1433 | 151515 | 0 | 6832.5732 | 144682.4268 | 0 | 155.9948 | 1446.8243
9 | 10 | 22 | 0 | 0 | 2000 | 4000 | 151515 | 0 | 16000 | 135515 | 0 | 365.2968 | 1355.15
9 | 10 | 23 | 0 | 0 | 1588.8724 | 1040.9854 | 151515 | 0 | 4163.9415 | 147351.0585 | 0 | 95.0672 | 1473.5106
9 | 11 | 0 | 0 | 0 | 2000 | 4000 | 151515 | 0 | 16000 | 135515 | 0 | 365.2968 | 1355.15
9 | 11 | 1 | 0 | 0 | 2000 | 4000 | 151515 | 0 | 16000 | 135515 | 0 | 365.2968 | 1355.15
9 | 11 | 2 | 0 | 0 | 2000 | 4000 | 151515 | 0 | 16000 | 135515 | 0 | 365.2968 | 1355.15
9 | 11 | 3 | 0 | 0 | 2000 | 4000 | 151515 | 0 | 16000 | 135515 | 0 | 365.2968 | 1355.15
9 | 11 | 4 | 0 | 0 | 2000 | 4000 | 151515 | 0 | 16000 | 135515 | 0 | 365.2968 | 1355.15
9 | 11 | 5 | 0 | 0 | 2000 | 4000 | 151515 | 0 | 16000 | 135515 | 0 | 365.2968 | 1355.15
9 | 11 | 6 | 0 | 0 | 2000 | 4000 | 151515 | 0 | 16000 | 135515 | 0 | 365.2968 | 1355.15
9 | 11 | 7 | 24.7715 | 36.5949 | 2000 | 4000 | 151515 | 36594.922 | 16000 | 98920.078 | 139.2501 | 365.2968 | 989.2008
9 | 11 | 8 | 72.0338 | 106.9781 | 2000 | 4000 | 151515 | 106978.068 | 16000 | 28536.932 | 407.0703 | 365.2968 | 285.3693
9 | 11 | 9 | 110.5348 | 165.0384 | 2000 | 4000 | 151515 | 165038.445 | 16000 | 0 | 628.0002 | 365.2968 | 0
9 | 11 | 10 | 138.0887 | 207.1708 | 741.432 | 485.7658 | 151515 | 207170.768 | 1943.0632 | 0 | 788.321 | 44.3622 | 0
9 | 11 | 11 | 155.826 | 234.5903 | 2000 | 1572.6422 | 151515 | 234590.295 | 6290.5688 | 0 | 892.6571 | 143.6203 | 0
9 | 11 | 12 | 162.3689 | 244.893 | 1076.1602 | 705.0705 | 151515 | 244892.952 | 2820.2819 | 0 | 931.8605 | 64.39 | 0
9 | 11 | 13 | 158.0119 | 238.2713 | 2000 | 2193.6171 | 151515 | 238271.342 | 8774.4683 | 0 | 906.6642 | 200.3303 | 0
9 | 11 | 14 | 144.3599 | 217.19 | 2000 | 2959.6997 | 151515 | 217190.025 | 11838.7989 | 0 | 826.4461 | 270.2922 | 0
9 | 11 | 15 | 120.6487 | 180.8086 | 2000 | 4000 | 151515 | 180808.589 | 16000 | 0 | 688.0083 | 365.2968 | 0
9 | 11 | 16 | 88.1633 | 131.4427 | 2000 | 4000 | 151515 | 131442.687 | 16000 | 4072.313 | 500.1624 | 365.2968 | 40.7231
9 | 11 | 17 | 44.3133 | 65.6835 | 2000 | 3650.1933 | 151515 | 65683.528 | 14600.7734 | 71230.6986 | 249.9373 | 333.351 | 712.307
9 | 11 | 18 | 5.5671 | 8.2161 | 2000 | 2128.4644 | 151515 | 8216.131 | 8513.8578 | 134785.0112 | 31.2638 | 194.3803 | 1347.8501
9 | 11 | 19 | 0 | 0 | 2000 | 4000 | 151515 | 0 | 16000 | 135515 | 0 | 365.2968 | 1355.15
9 | 11 | 20 | 0 | 0 | 2000 | 4000 | 151515 | 0 | 16000 | 135515 | 0 | 365.2968 | 1355.15
9 | 11 | 21 | 0 | 0 | 169.594 | 111.1133 | 151515 | 0 | 444.4531 | 151070.5469 | 0 | 10.1473 | 1510.7055
9 | 11 | 22 | 0 | 0 | 94.9959 | 62.2387 | 151515 | 0 | 248.9547 | 151266.0453 | 0 | 5.6839 | 1512.6605
9 | 11 | 23 | 0 | 0 | 1558.5126 | 1021.0945 | 151515 | 0 | 4084.3779 | 147430.6221 | 0 | 93.2506 | 1474.3062
9 | 12 | 0 | 0 | 0 | 2000 | 2293.8179 | 151515 | 0 | 9175.2717 | 142339.7283 | 0 | 209.4811 | 1423.3973
9 | 12 | 1 | 0 | 0 | 2000 | 4000 | 151515 | 0 | 16000 | 135515 | 0 | 365.2968 | 1355.15
9 | 12 | 2 | 0 | 0 | 2000 | 4000 | 151515 | 0 | 16000 | 135515 | 0 | 365.2968 | 1355.15
9 | 12 | 3 | 0 | 0 | 2000 | 1625.9476 | 151515 | 0 | 6503.7905 | 145011.2095 | 0 | 148.4884 | 1450.1121
9 | 12 | 4 | 0 | 0 | 2000 | 4000 | 151515 | 0 | 16000 | 135515 | 0 | 365.2968 | 1355.15
9 | 12 | 5 | 0 | 0 | 2000 | 4000 | 151515 | 0 | 16000 | 135515 | 0 | 365.2968 | 1355.15
9 | 12 | 6 | 0 | 0 | 2000 | 4000 | 151515 | 0 | 16000 | 135515 | 0 | 365.2968 | 1355.15
9 | 12 | 7 | 23.8829 | 35.2821 | 2000 | 4000 | 151515 | 35282.089 | 16000 | 100232.911 | 134.2545 | 365.2968 | 1002.3291
9 | 12 | 8 | 68.7546 | 102.2098 | 2000 | 4000 | 151515 | 102209.827 | 16000 | 33305.173 | 388.9263 | 365.2968 | 333.0517
9 | 12 | 9 | 104.2196 | 155.9969 | 2000 | 4000 | 151515 | 155996.887 | 16000 | 0 | 593.5955 | 365.2968 | 0
9 | 12 | 10 | 127.5696 | 192.0399 | 2000 | 4000 | 151515 | 192039.934 | 16000 | 0 | 730.7456 | 365.2968 | 0
9 | 12 | 11 | 142.1457 | 214.9865 | 2000 | 4000 | 151515 | 214986.487 | 16000 | 0 | 818.0612 | 365.2968 | 0
9 | 12 | 12 | 146.6736 | 222.4369 | 2000 | 4000 | 151515 | 222436.866 | 16000 | 0 | 846.4112 | 365.2968 | 0
9 | 12 | 13 | 143.7557 | 217.9251 | 2000 | 4000 | 151515 | 217925.122 | 16000 | 0 | 829.2432 | 365.2968 | 0
9 | 12 | 14 | 120.8572 | 182.0979 | 2000 | 4000 | 151515 | 182097.936 | 16000 | 0 | 692.9145 | 365.2968 | 0
9 | 12 | 15 | 112.804 | 169.6188 | 2000 | 4000 | 151515 | 169618.779 | 16000 | 0 | 645.4291 | 365.2968 | 0
9 | 12 | 16 | 83.2391 | 124.3488 | 2000 | 4000 | 151515 | 124348.753 | 16000 | 11166.247 | 473.1688 | 365.2968 | 111.6625
9 | 12 | 17 | 32.749 | 48.5363 | 2000 | 4000 | 151515 | 48536.28 | 16000 | 86978.72 | 184.689 | 365.2968 | 869.7872
9 | 12 | 18 | 4.4455 | 6.5635 | 2000 | 4000 | 151515 | 6563.456 | 16000 | 128951.544 | 24.9751 | 365.2968 | 1289.5154
9 | 12 | 19 | 0 | 0 | 2000 | 4000 | 151515 | 0 | 16000 | 135515 | 0 | 365.2968 | 1355.15
9 | 12 | 20 | 0 | 0 | 2000 | 4000 | 151515 | 0 | 16000 | 135515 | 0 | 365.2968 | 1355.15
9 | 12 | 21 | 0 | 0 | 2000 | 4000 | 151515 | 0 | 16000 | 135515 | 0 | 365.2968 | 1355.15
9 | 12 | 22 | 0 | 0 | 2000 | 4000 | 151515 | 0 | 16000 | 135515 | 0 | 365.2968 | 1355.15
9 | 12 | 23 | 0 | 0 | 2000 | 4000 | 151515 | 0 | 16000 | 135515 | 0 | 365.2968 | 1355.15
9 | 13 | 0 | 0 | 0 | 2000 | 4000 | 151515 | 0 | 16000 | 135515 | 0 | 365.2968 | 1355.15
9 | 13 | 1 | 0 | 0 | 2000 | 4000 | 151515 | 0 | 16000 | 135515 | 0 | 365.2968 | 1355.15
9 | 13 | 2 | 0 | 0 | 2000 | 4000 | 151515 | 0 | 16000 | 135515 | 0 | 365.2968 | 1355.15
9 | 13 | 3 | 0 | 0 | 2000 | 4000 | 151515 | 0 | 16000 | 135515 | 0 | 365.2968 | 1355.15
9 | 13 | 4 | 0 | 0 | 2000 | 4000 | 151515 | 0 | 16000 | 135515 | 0 | 365.2968 | 1355.15
9 | 13 | 5 | 0 | 0 | 2000 | 1599.1468 | 151515 | 0 | 6396.5874 | 145118.4126 | 0 | 146.0408 | 1451.1841
9 | 13 | 6 | 0 | 0 | 1846.0641 | 1209.4903 | 151515 | 0 | 4837.961 | 146677.039 | 0 | 110.4557 | 1466.7704
9 | 13 | 7 | 15.9877 | 23.6047 | 1249.6912 | 818.7632 | 151515 | 23604.671 | 3275.0527 | 124635.2763 | 89.8199 | 74.7729 | 1246.3528
9 | 13 | 8 | 54.6431 | 81.053 | 898.4302 | 588.6267 | 151515 | 81053.03 | 2354.5068 | 68107.4632 | 308.421 | 53.7559 | 681.0746
9 | 13 | 9 | 82.6655 | 123.1818 | 191.0678 | 125.1823 | 151515 | 123181.766 | 500.7293 | 27832.5047 | 468.7282 | 11.4322 | 278.325
9 | 13 | 10 | 114.1478 | 171.0661 | 1356.7517 | 888.9063 | 151515 | 171066.099 | 3555.6251 | 0 | 650.9364 | 81.1787 | 0
9 | 13 | 11 | 127.1957 | 191.1912 | 2000 | 1469.5521 | 151515 | 191191.176 | 5878.2082 | 0 | 727.5159 | 134.2057 | 0
9 | 13 | 12 | 127.3472 | 191.5715 | 2000 | 4000 | 151515 | 191571.504 | 16000 | 0 | 728.9631 | 365.2968 | 0
9 | 13 | 13 | 125.5086 | 188.8798 | 2000 | 4000 | 151515 | 188879.832 | 16000 | 0 | 718.7208 | 365.2968 | 0
9 | 13 | 14 | 99.3635 | 148.8032 | 2000 | 4000 | 151515 | 148803.236 | 16000 | 0 | 566.2224 | 365.2968 | 0
9 | 13 | 15 | 89.7831 | 134.1918 | 2000 | 4000 | 151515 | 134191.832 | 16000 | 1323.168 | 510.6234 | 365.2968 | 13.2317
9 | 13 | 16 | 48.489 | 71.9862 | 2000 | 4000 | 151515 | 71986.235 | 16000 | 63528.765 | 273.9202 | 365.2968 | 635.2876
9 | 13 | 17 | 36.1684 | 53.5971 | 2000 | 4000 | 151515 | 53597.079 | 16000 | 81917.921 | 203.9463 | 365.2968 | 819.1792
9 | 13 | 18 | 3.6522 | 5.3879 | 2000 | 4000 | 151515 | 5387.905 | 16000 | 130127.095 | 20.5019 | 365.2968 | 1301.271
9 | 13 | 19 | 0 | 0 | 2000 | 4000 | 151515 | 0 | 16000 | 135515 | 0 | 365.2968 | 1355.15
9 | 13 | 20 | 0 | 0 | 2000 | 4000 | 151515 | 0 | 16000 | 135515 | 0 | 365.2968 | 1355.15
9 | 13 | 21 | 0 | 0 | 2000 | 4000 | 151515 | 0 | 16000 | 135515 | 0 | 365.2968 | 1355.15
9 | 13 | 22 | 0 | 0 | 2000 | 4000 | 151515 | 0 | 16000 | 135515 | 0 | 365.2968 | 1355.15
9 | 13 | 23 | 0 | 0 | 2000 | 4000 | 151515 | 0 | 16000 | 135515 | 0 | 365.2968 | 1355.15
9 | 14 | 0 | 0 | 0 | 2000 | 4000 | 151515 | 0 | 16000 | 135515 | 0 | 365.2968 | 1355.15
9 | 14 | 1 | 0 | 0 | 2000 | 4000 | 151515 | 0 | 16000 | 135515 | 0 | 365.2968 | 1355.15
9 | 14 | 2 | 0 | 0 | 2000 | 4000 | 151515 | 0 | 16000 | 135515 | 0 | 365.2968 | 1355.15
9 | 14 | 3 | 0 | 0 | 2000 | 4000 | 151515 | 0 | 16000 | 135515 | 0 | 365.2968 | 1355.15
9 | 14 | 4 | 0 | 0 | 2000 | 4000 | 151515 | 0 | 16000 | 135515 | 0 | 365.2968 | 1355.15
9 | 14 | 5 | 0 | 0 | 2000 | 4000 | 151515 | 0 | 16000 | 135515 | 0 | 365.2968 | 1355.15
9 | 14 | 6 | 0 | 0 | 2000 | 4000 | 151515 | 0 | 16000 | 135515 | 0 | 365.2968 | 1355.15
9 | 14 | 7 | 13.2522 | 19.5738 | 2000 | 4000 | 151515 | 19573.777 | 16000 | 115941.223 | 74.4816 | 365.2968 | 1159.4122
9 | 14 | 8 | 47.0758 | 69.7818 | 2000 | 4000 | 151515 | 69781.79 | 16000 | 65733.21 | 265.5319 | 365.2968 | 657.3321
9 | 14 | 9 | 75.1517 | 111.8539 | 2000 | 4000 | 151515 | 111853.935 | 16000 | 23661.065 | 425.6238 | 365.2968 | 236.6106
9 | 14 | 10 | 101.8994 | 152.2754 | 2000 | 4000 | 151515 | 152275.41 | 16000 | 0 | 579.4346 | 365.2968 | 0
9 | 14 | 11 | 120.7519 | 181.0569 | 2000 | 4000 | 151515 | 181056.91 | 16000 | 0 | 688.9532 | 365.2968 | 0
9 | 14 | 12 | 145.9285 | 219.7716 | 2000 | 3081.874 | 151515 | 219771.606 | 12327.4962 | 0 | 836.2694 | 281.4497 | 0
9 | 14 | 13 | 139.9966 | 210.6809 | 2000 | 1708.1433 | 151515 | 210680.95 | 6832.5732 | 0 | 801.6779 | 155.9948 | 0
9 | 14 | 14 | 113.048 | 169.3853 | 2000 | 4000 | 151515 | 169385.348 | 16000 | 0 | 644.5409 | 365.2968 | 0
9 | 14 | 15 | 103.8526 | 155.3907 | 2000 | 4000 | 151515 | 155390.75 | 16000 | 0 | 591.289 | 365.2968 | 0
9 | 14 | 16 | 25.2881 | 37.4417 | 2000 | 4000 | 151515 | 37441.732 | 16000 | 98073.268 | 142.4723 | 365.2968 | 980.7327
9 | 14 | 17 | 25.1602 | 37.2478 | 2000 | 3081.874 | 151515 | 37247.765 | 12327.4962 | 101939.7388 | 141.7343 | 281.4497 | 1019.3974
9 | 14 | 18 | 2.3172 | 3.4167 | 2000 | 4000 | 151515 | 3416.673 | 16000 | 132098.327 | 13.001 | 365.2968 | 1320.9833
9 | 14 | 19 | 0 | 0 | 2000 | 4000 | 151515 | 0 | 16000 | 135515 | 0 | 365.2968 | 1355.15
9 | 14 | 20 | 0 | 0 | 2000 | 4000 | 151515 | 0 | 16000 | 135515 | 0 | 365.2968 | 1355.15
9 | 14 | 21 | 0 | 0 | 2000 | 4000 | 151515 | 0 | 16000 | 135515 | 0 | 365.2968 | 1355.15
9 | 14 | 22 | 0 | 0 | 2000 | 4000 | 151515 | 0 | 16000 | 135515 | 0 | 365.2968 | 1355.15
9 | 14 | 23 | 0 | 0 | 2000 | 4000 | 151515 | 0 | 16000 | 135515 | 0 | 365.2968 | 1355.15
9 | 15 | 0 | 0 | 0 | 2000 | 4000 | 151515 | 0 | 16000 | 135515 | 0 | 365.2968 | 1355.15
9 | 15 | 1 | 0 | 0 | 2000 | 4000 | 151515 | 0 | 16000 | 135515 | 0 | 365.2968 | 1355.15
9 | 15 | 2 | 0 | 0 | 2000 | 4000 | 151515 | 0 | 16000 | 135515 | 0 | 365.2968 | 1355.15
9 | 15 | 3 | 0 | 0 | 2000 | 4000 | 151515 | 0 | 16000 | 135515 | 0 | 365.2968 | 1355.15
9 | 15 | 4 | 0 | 0 | 2000 | 4000 | 151515 | 0 | 16000 | 135515 | 0 | 365.2968 | 1355.15
9 | 15 | 5 | 0 | 0 | 2000 | 4000 | 151515 | 0 | 16000 | 135515 | 0 | 365.2968 | 1355.15
9 | 15 | 6 | 0 | 0 | 2000 | 4000 | 151515 | 0 | 16000 | 135515 | 0 | 365.2968 | 1355.15
9 | 15 | 7 | 0.92861 | 1.3603 | 2000 | 4000 | 151515 | 1360.274 | 16000 | 134154.726 | 5.1761 | 365.2968 | 1341.5473
9 | 15 | 8 | 14.2493 | 21.049 | 2000 | 4000 | 151515 | 21048.954 | 16000 | 114466.046 | 80.095 | 365.2968 | 1144.6605
9 | 15 | 9 | 34.2176 | 50.6623 | 2000 | 4000 | 151515 | 50662.279 | 16000 | 84852.721 | 192.7788 | 365.2968 | 848.5272
9 | 15 | 10 | 50.0377 | 74.2639 | 2000 | 4000 | 151515 | 74263.912 | 16000 | 61251.088 | 282.5872 | 365.2968 | 612.5109
9 | 15 | 11 | 73.9231 | 110.1033 | 2000 | 2612.633 | 151515 | 110103.257 | 10450.5321 | 30961.2109 | 418.9622 | 238.5966 | 309.6121
9 | 15 | 12 | 54.3234 | 80.6901 | 393.9068 | 258.0769 | 151515 | 80690.106 | 1032.3074 | 69792.5866 | 307.04 | 23.5687 | 697.9259
9 | 15 | 13 | 72.5041 | 107.9575 | 156.2114 | 102.3454 | 151515 | 107957.497 | 409.3816 | 43148.1214 | 410.7972 | 9.3466 | 431.4812
9 | 15 | 14 | 42.9538 | 63.6903 | 315.3838 | 206.6308 | 151515 | 63690.322 | 826.5231 | 86998.1549 | 242.3528 | 18.8704 | 869.9815
9 | 15 | 15 | 44.1188 | 65.4117 | 2000 | 1625.9476 | 151515 | 65411.696 | 6503.7905 | 79599.5135 | 248.903 | 148.4884 | 795.9951
9 | 15 | 16 | 22.4957 | 33.2692 | 31.0072 | 20.3151 | 151515 | 33269.204 | 81.2604 | 118164.5356 | 126.5951 | 1.8553 | 1181.6454
9 | 15 | 17 | 11.2384 | 16.6022 | 266.2016 | 174.4079 | 151515 | 16602.163 | 697.6316 | 134215.2054 | 63.1741 | 15.9277 | 1342.1521
9 | 15 | 18 | 2.581 | 3.805 | 2000 | 4000 | 151515 | 3804.983 | 16000 | 131710.017 | 14.4786 | 365.2968 | 1317.1002
9 | 15 | 19 | 0 | 0 | 2000 | 4000 | 151515 | 0 | 16000 | 135515 | 0 | 365.2968 | 1355.15
9 | 15 | 20 | 0 | 0 | 2000 | 4000 | 151515 | 0 | 16000 | 135515 | 0 | 365.2968 | 1355.15
9 | 15 | 21 | 0 | 0 | 2000 | 4000 | 151515 | 0 | 16000 | 135515 | 0 | 365.2968 | 1355.15
9 | 15 | 22 | 0 | 0 | 2000 | 4000 | 151515 | 0 | 16000 | 135515 | 0 | 365.2968 | 1355.15
9 | 15 | 23 | 0 | 0 | 2000 | 4000 | 151515 | 0 | 16000 | 135515 | 0 | 365.2968 | 1355.15
9 | 16 | 0 | 0 | 0 | 2000 | 4000 | 151515 | 0 | 16000 | 135515 | 0 | 365.2968 | 1355.15
9 | 16 | 1 | 0 | 0 | 2000 | 4000 | 151515 | 0 | 16000 | 135515 | 0 | 365.2968 | 1355.15
9 | 16 | 2 | 0 | 0 | 2000 | 4000 | 151515 | 0 | 16000 | 135515 | 0 | 365.2968 | 1355.15
9 | 16 | 3 | 0 | 0 | 2000 | 4000 | 151515 | 0 | 16000 | 135515 | 0 | 365.2968 | 1355.15
9 | 16 | 4 | 0 | 0 | 2000 | 4000 | 151515 | 0 | 16000 | 135515 | 0 | 365.2968 | 1355.15
9 | 16 | 5 | 0 | 0 | 2000 | 4000 | 151515 | 0 | 16000 | 135515 | 0 | 365.2968 | 1355.15
9 | 16 | 6 | 0 | 0 | 2000 | 4000 | 151515 | 0 | 16000 | 135515 | 0 | 365.2968 | 1355.15
9 | 16 | 7 | 21.4786 | 31.7296 | 2000 | 4000 | 151515 | 31729.581 | 16000 | 103785.419 | 120.7366 | 365.2968 | 1037.8542
9 | 16 | 8 | 32.6482 | 48.2997 | 2000 | 4000 | 151515 | 48299.725 | 16000 | 87215.275 | 183.7889 | 365.2968 | 872.1527
9 | 16 | 9 | 102.2225 | 152.7809 | 2000 | 4000 | 151515 | 152780.902 | 16000 | 0 | 581.3581 | 365.2968 | 0
9 | 16 | 10 | 128.4952 | 193.0859 | 512.7038 | 335.9094 | 151515 | 193085.911 | 1343.6376 | 0 | 734.7257 | 30.6767 | 0
9 | 16 | 11 | 142.9988 | 215.8405 | 1949.237 | 1277.0863 | 151515 | 215840.546 | 5108.3452 | 0 | 821.3111 | 116.6289 | 0
9 | 16 | 12 | 147.9553 | 223.9276 | 6.5394 | 4.2844 | 151515 | 223927.639 | 17.1376 | 0 | 852.0839 | 0.39127 | 0
9 | 16 | 13 | 145.3658 | 219.9519 | 778.8083 | 510.2537 | 151515 | 219951.865 | 2041.0148 | 0 | 836.9553 | 46.5985 | 0
9 | 16 | 14 | 133.375 | 201.2125 | 2000 | 1444.5034 | 151515 | 201212.495 | 5778.0137 | 0 | 765.6488 | 131.9181 | 0
9 | 16 | 15 | 112.6872 | 169.2141 | 1356.7517 | 888.9063 | 151515 | 169214.137 | 3555.6251 | 0 | 643.8894 | 81.1787 | 0
9 | 16 | 16 | 81.5116 | 121.6714 | 305.1004 | 199.8934 | 151515 | 121671.407 | 799.5734 | 29044.0196 | 462.981 | 18.2551 | 290.4402
9 | 16 | 17 | 39.2151 | 58.153 | 2000 | 4000 | 151515 | 58153.047 | 16000 | 77361.953 | 221.2825 | 365.2968 | 773.6195
9 | 16 | 18 | 2.2846 | 3.3679 | 2000 | 4000 | 151515 | 3367.887 | 16000 | 132147.113 | 12.8154 | 365.2968 | 1321.4711
9 | 16 | 19 | 0 | 0 | 2000 | 4000 | 151515 | 0 | 16000 | 135515 | 0 | 365.2968 | 1355.15
9 | 16 | 20 | 0 | 0 | 393.9068 | 258.0769 | 151515 | 0 | 1032.3074 | 150482.6926 | 0 | 23.5687 | 1504.8269
9 | 16 | 21 | 0 | 0 | 2000 | 4000 | 151515 | 0 | 16000 | 135515 | 0 | 365.2968 | 1355.15
9 | 16 | 22 | 0 | 0 | 2000 | 4000 | 151515 | 0 | 16000 | 135515 | 0 | 365.2968 | 1355.15
9 | 16 | 23 | 0 | 0 | 2000 | 4000 | 151515 | 0 | 16000 | 135515 | 0 | 365.2968 | 1355.15
9 | 17 | 0 | 0 | 0 | 2000 | 4000 | 151515 | 0 | 16000 | 135515 | 0 | 365.2968 | 1355.15
9 | 17 | 1 | 0 | 0 | 2000 | 4000 | 151515 | 0 | 16000 | 135515 | 0 | 365.2968 | 1355.15
9 | 17 | 2 | 0 | 0 | 2000 | 4000 | 151515 | 0 | 16000 | 135515 | 0 | 365.2968 | 1355.15
9 | 17 | 3 | 0 | 0 | 2000 | 4000 | 151515 | 0 | 16000 | 135515 | 0 | 365.2968 | 1355.15
9 | 17 | 4 | 0 | 0 | 2000 | 4000 | 151515 | 0 | 16000 | 135515 | 0 | 365.2968 | 1355.15
9 | 17 | 5 | 0 | 0 | 962.5804 | 630.6561 | 151515 | 0 | 2522.6245 | 148992.3755 | 0 | 57.5942 | 1489.9238
9 | 17 | 6 | 0 | 0 | 620.0544 | 406.2425 | 151515 | 0 | 1624.9701 | 149890.0299 | 0 | 37.0998 | 1498.9003
9 | 17 | 7 | 16.4895 | 24.3506 | 2000 | 4000 | 151515 | 24350.59 | 16000 | 111164.41 | 92.6583 | 365.2968 | 1111.6441
9 | 17 | 8 | 58.223 | 86.4402 | 2000 | 4000 | 151515 | 86440.245 | 16000 | 49074.755 | 328.9203 | 365.2968 | 490.7475
9 | 17 | 9 | 61.9051 | 92.012 | 2000 | 2226.6861 | 151515 | 92011.984 | 8906.7445 | 50596.2715 | 350.1217 | 203.3503 | 505.9627
9 | 17 | 10 | 113.7957 | 170.5528 | 877.6981 | 575.0436 | 151515 | 170552.809 | 2300.1742 | 0 | 648.9833 | 52.5154 | 0
9 | 17 | 11 | 77.6543 | 115.6931 | 2000 | 4000 | 151515 | 115693.147 | 16000 | 19821.853 | 440.2327 | 365.2968 | 198.2185
9 | 17 | 12 | 110.7867 | 165.9646 | 2000 | 4000 | 151515 | 165964.579 | 16000 | 0 | 631.5243 | 365.2968 | 0
9 | 17 | 13 | 97.6133 | 145.894 | 2000 | 4000 | 151515 | 145894.015 | 16000 | 0 | 555.1523 | 365.2968 | 0
9 | 17 | 14 | 80.2188 | 119.5781 | 2000 | 4000 | 151515 | 119578.074 | 16000 | 15936.926 | 455.0155 | 365.2968 | 159.3693
9 | 17 | 15 | 53.1298 | 78.8891 | 1528.542 | 1001.4586 | 151515 | 78889.134 | 4005.8343 | 68620.0317 | 300.187 | 91.4574 | 686.2003
9 | 17 | 16 | 44.7405 | 66.3649 | 2000 | 1419.741 | 151515 | 66364.924 | 5678.9642 | 79471.1118 | 252.5302 | 129.6567 | 794.7111
9 | 17 | 17 | 15.3772 | 22.7258 | 2000 | 4000 | 151515 | 22725.831 | 16000 | 112789.169 | 86.4758 | 365.2968 | 1127.8917
9 | 17 | 18 | 0.75097 | 1.0981 | 2000 | 4000 | 151515 | 1098.132 | 16000 | 134416.868 | 4.1786 | 365.2968 | 1344.1687
9 | 17 | 19 | 0 | 0 | 2000 | 4000 | 151515 | 0 | 16000 | 135515 | 0 | 365.2968 | 1355.15
9 | 17 | 20 | 0 | 0 | 2000 | 4000 | 151515 | 0 | 16000 | 135515 | 0 | 365.2968 | 1355.15
9 | 17 | 21 | 0 | 0 | 2000 | 4000 | 151515 | 0 | 16000 | 135515 | 0 | 365.2968 | 1355.15
9 | 17 | 22 | 0 | 0 | 2000 | 4000 | 151515 | 0 | 16000 | 135515 | 0 | 365.2968 | 1355.15
9 | 17 | 23 | 0 | 0 | 2000 | 4000 | 151515 | 0 | 16000 | 135515 | 0 | 365.2968 | 1355.15
9 | 18 | 0 | 0 | 0 | 2000 | 4000 | 151515 | 0 | 16000 | 135515 | 0 | 365.2968 | 1355.15
9 | 18 | 1 | 0 | 0 | 2000 | 4000 | 151515 | 0 | 16000 | 135515 | 0 | 365.2968 | 1355.15
9 | 18 | 2 | 0 | 0 | 2000 | 4000 | 151515 | 0 | 16000 | 135515 | 0 | 365.2968 | 1355.15
9 | 18 | 3 | 0 | 0 | 2000 | 4000 | 151515 | 0 | 16000 | 135515 | 0 | 365.2968 | 1355.15
9 | 18 | 4 | 0 | 0 | 2000 | 4000 | 151515 | 0 | 16000 | 135515 | 0 | 365.2968 | 1355.15
9 | 18 | 5 | 0 | 0 | 2000 | 4000 | 151515 | 0 | 16000 | 135515 | 0 | 365.2968 | 1355.15
9 | 18 | 6 | 0 | 0 | 2000 | 4000 | 151515 | 0 | 16000 | 135515 | 0 | 365.2968 | 1355.15
9 | 18 | 7 | 16.1169 | 23.8069 | 2000 | 4000 | 151515 | 23806.948 | 16000 | 111708.052 | 90.5896 | 365.2968 | 1117.0805
9 | 18 | 8 | 10.2349 | 15.1152 | 2000 | 4000 | 151515 | 15115.236 | 16000 | 120399.764 | 57.5161 | 365.2968 | 1203.9976
9 | 18 | 9 | 47.8936 | 71.0052 | 2000 | 4000 | 151515 | 71005.176 | 16000 | 64509.824 | 270.1871 | 365.2968 | 645.0982
9 | 18 | 10 | 38.9844 | 57.7581 | 2000 | 3696.5935 | 151515 | 57758.125 | 14786.3742 | 78970.5008 | 219.7798 | 337.5885 | 789.705
9 | 18 | 11 | 78.2115 | 116.4797 | 2000 | 4000 | 151515 | 116479.696 | 16000 | 19035.304 | 443.2256 | 365.2968 | 190.353
9 | 18 | 12 | 90.1154 | 134.4636 | 2000 | 4000 | 151515 | 134463.633 | 16000 | 1051.367 | 511.6577 | 365.2968 | 10.5137
9 | 18 | 13 | 90.2802 | 134.7512 | 2000 | 4000 | 151515 | 134751.19 | 16000 | 763.81 | 512.7519 | 365.2968 | 7.6381
9 | 18 | 14 | 54.0618 | 80.2983 | 2000 | 4000 | 151515 | 80298.329 | 16000 | 55216.671 | 305.5492 | 365.2968 | 552.1667
9 | 18 | 15 | 58.5396 | 86.9783 | 2000 | 4000 | 151515 | 86978.277 | 16000 | 48536.723 | 330.9676 | 365.2968 | 485.3672
9 | 18 | 16 | 47.6962 | 70.7647 | 2000 | 4000 | 151515 | 70764.742 | 16000 | 64750.258 | 269.2722 | 365.2968 | 647.5026
9 | 18 | 17 | 31.583 | 46.7795 | 2000 | 4000 | 151515 | 46779.5 | 16000 | 88735.5 | 178.0042 | 365.2968 | 887.355
9 | 18 | 18 | 1.404 | 2.0666 | 2000 | 4000 | 151515 | 2066.607 | 16000 | 133448.393 | 7.8638 | 365.2968 | 1334.4839
9 | 18 | 19 | 0 | 0 | 2000 | 4000 | 151515 | 0 | 16000 | 135515 | 0 | 365.2968 | 1355.15
9 | 18 | 20 | 0 | 0 | 2000 | 4000 | 151515 | 0 | 16000 | 135515 | 0 | 365.2968 | 1355.15
9 | 18 | 21 | 0 | 0 | 2000 | 4000 | 151515 | 0 | 16000 | 135515 | 0 | 365.2968 | 1355.15
9 | 18 | 22 | 0 | 0 | 2000 | 4000 | 151515 | 0 | 16000 | 135515 | 0 | 365.2968 | 1355.15
9 | 18 | 23 | 0 | 0 | 2000 | 4000 | 151515 | 0 | 16000 | 135515 | 0 | 365.2968 | 1355.15
9 | 19 | 0 | 0 | 0 | 2000 | 4000 | 151515 | 0 | 16000 | 135515 | 0 | 365.2968 | 1355.15
9 | 19 | 1 | 0 | 0 | 2000 | 4000 | 151515 | 0 | 16000 | 135515 | 0 | 365.2968 | 1355.15
9 | 19 | 2 | 0 | 0 | 2000 | 4000 | 151515 | 0 | 16000 | 135515 | 0 | 365.2968 | 1355.15
9 | 19 | 3 | 0 | 0 | 2000 | 4000 | 151515 | 0 | 16000 | 135515 | 0 | 365.2968 | 1355.15
9 | 19 | 4 | 0 | 0 | 2000 | 4000 | 151515 | 0 | 16000 | 135515 | 0 | 365.2968 | 1355.15
9 | 19 | 5 | 0 | 0 | 2000 | 4000 | 151515 | 0 | 16000 | 135515 | 0 | 365.2968 | 1355.15
9 | 19 | 6 | 0 | 0 | 2000 | 4000 | 151515 | 0 | 16000 | 135515 | 0 | 365.2968 | 1355.15
9 | 19 | 7 | 0 | 0 | 2000 | 4000 | 151515 | 0 | 16000 | 135515 | 0 | 365.2968 | 1355.15
9 | 19 | 8 | 5.8184 | 8.5929 | 2000 | 4000 | 151515 | 8592.877 | 16000 | 126922.123 | 32.6974 | 365.2968 | 1269.2212
9 | 19 | 9 | 24.0585 | 35.5946 | 2000 | 4000 | 151515 | 35594.596 | 16000 | 99920.404 | 135.4437 | 365.2968 | 999.204
9 | 19 | 10 | 76.0347 | 113.1335 | 2000 | 4000 | 151515 | 113133.512 | 16000 | 22381.488 | 430.4928 | 365.2968 | 223.8149
9 | 19 | 11 | 47.9401 | 71.1076 | 2000 | 4000 | 151515 | 71107.648 | 16000 | 64407.352 | 270.577 | 365.2968 | 644.0735
9 | 19 | 12 | 76.9935 | 114.6189 | 2000 | 4000 | 151515 | 114618.9 | 16000 | 20896.1 | 436.145 | 365.2968 | 208.961
9 | 19 | 13 | 25.1768 | 37.2643 | 2000 | 4000 | 151515 | 37264.295 | 16000 | 98250.705 | 141.7972 | 365.2968 | 982.5071
9 | 19 | 14 | 41.5188 | 61.5478 | 2000 | 4000 | 151515 | 61547.792 | 16000 | 73967.208 | 234.2001 | 365.2968 | 739.6721
9 | 19 | 15 | 7.7939 | 11.5187 | 2000 | 4000 | 151515 | 11518.736 | 16000 | 123996.264 | 43.8308 | 365.2968 | 1239.9626
9 | 19 | 16 | 43.9748 | 65.1855 | 2000 | 4000 | 151515 | 65185.47 | 16000 | 70329.53 | 248.0421 | 365.2968 | 703.2953
9 | 19 | 17 | 31.1298 | 46.0821 | 2000 | 4000 | 151515 | 46082.102 | 16000 | 89432.898 | 175.3505 | 365.2968 | 894.329
9 | 19 | 18 | 1.486 | 2.187 | 2000 | 4000 | 151515 | 2187 | 16000 | 133328 | 8.3219 | 365.2968 | 1333.28
9 | 19 | 19 | 0 | 0 | 2000 | 4000 | 151515 | 0 | 16000 | 135515 | 0 | 365.2968 | 1355.15
9 | 19 | 20 | 0 | 0 | 2000 | 4000 | 151515 | 0 | 16000 | 135515 | 0 | 365.2968 | 1355.15
9 | 19 | 21 | 0 | 0 | 2000 | 4000 | 151515 | 0 | 16000 | 135515 | 0 | 365.2968 | 1355.15
9 | 19 | 22 | 0 | 0 | 2000 | 4000 | 151515 | 0 | 16000 | 135515 | 0 | 365.2968 | 1355.15
9 | 19 | 23 | 0 | 0 | 2000 | 4000 | 151515 | 0 | 16000 | 135515 | 0 | 365.2968 | 1355.15
9 | 20 | 0 | 0 | 0 | 2000 | 4000 | 151515 | 0 | 16000 | 135515 | 0 | 365.2968 | 1355.15
9 | 20 | 1 | 0 | 0 | 2000 | 4000 | 151515 | 0 | 16000 | 135515 | 0 | 365.2968 | 1355.15
9 | 20 | 2 | 0 | 0 | 2000 | 4000 | 151515 | 0 | 16000 | 135515 | 0 | 365.2968 | 1355.15
9 | 20 | 3 | 0 | 0 | 2000 | 4000 | 151515 | 0 | 16000 | 135515 | 0 | 365.2968 | 1355.15
9 | 20 | 4 | 0 | 0 | 2000 | 4000 | 151515 | 0 | 16000 | 135515 | 0 | 365.2968 | 1355.15
9 | 20 | 5 | 0 | 0 | 2000 | 4000 | 151515 | 0 | 16000 | 135515 | 0 | 365.2968 | 1355.15
9 | 20 | 6 | 0 | 0 | 2000 | 4000 | 151515 | 0 | 16000 | 135515 | 0 | 365.2968 | 1355.15
9 | 20 | 7 | 1.3414 | 1.972 | 2000 | 4000 | 151515 | 1971.955 | 16000 | 133543.045 | 7.5036 | 365.2968 | 1335.4305
9 | 20 | 8 | 13.7594 | 20.3254 | 2000 | 4000 | 151515 | 20325.363 | 16000 | 115189.637 | 77.3416 | 365.2968 | 1151.8964
9 | 20 | 9 | 39.3815 | 58.3116 | 1714.254 | 1123.1319 | 151515 | 58311.624 | 4492.5278 | 88710.8482 | 221.8859 | 102.5691 | 887.1085
9 | 20 | 10 | 36.7529 | 54.3991 | 2000 | 3838.1501 | 151515 | 54399.06 | 15352.6005 | 81763.3395 | 206.9979 | 350.516 | 817.6334
9 | 20 | 11 | 18.2165 | 26.924 | 2000 | 4000 | 151515 | 26924.046 | 16000 | 108590.954 | 102.4507 | 365.2968 | 1085.9095
9 | 20 | 12 | 36.8899 | 54.6127 | 2000 | 4000 | 151515 | 54612.71 | 16000 | 80902.29 | 207.8109 | 365.2968 | 809.0229
9 | 20 | 13 | 25.2234 | 37.3029 | 2000 | 4000 | 151515 | 37302.855 | 16000 | 98212.145 | 141.9439 | 365.2968 | 982.1214
9 | 20 | 14 | 61.9248 | 91.9327 | 2000 | 4000 | 151515 | 91932.683 | 16000 | 43582.317 | 349.82 | 365.2968 | 435.8232
9 | 20 | 15 | 23.3702 | 34.5528 | 2000 | 4000 | 151515 | 34552.787 | 16000 | 100962.213 | 131.4794 | 365.2968 | 1009.6221
9 | 20 | 16 | 24.9329 | 36.8637 | 2000 | 4000 | 151515 | 36863.675 | 16000 | 98651.325 | 140.2727 | 365.2968 | 986.5132
9 | 20 | 17 | 10.5494 | 15.5772 | 2000 | 4000 | 151515 | 15577.156 | 16000 | 119937.844 | 59.2738 | 365.2968 | 1199.3784
9 | 20 | 18 | 0.050454 | 0.061514 | 2000 | 4000 | 151515 | 61.514 | 16000 | 135453.486 | 0.23407 | 365.2968 | 1354.5349
9 | 20 | 19 | 0 | 0 | 2000 | 4000 | 151515 | 0 | 16000 | 135515 | 0 | 365.2968 | 1355.15
9 | 20 | 20 | 0 | 0 | 2000 | 4000 | 151515 | 0 | 16000 | 135515 | 0 | 365.2968 | 1355.15
9 | 20 | 21 | 0 | 0 | 962.5804 | 630.6561 | 151515 | 0 | 2522.6245 | 148992.3755 | 0 | 57.5942 | 1489.9238
9 | 20 | 22 | 0 | 0 | 2000 | 4000 | 151515 | 0 | 16000 | 135515 | 0 | 365.2968 | 1355.15
9 | 20 | 23 | 0 | 0 | 2000 | 4000 | 151515 | 0 | 16000 | 135515 | 0 | 365.2968 | 1355.15
9 | 21 | 0 | 0 | 0 | 2000 | 4000 | 151515 | 0 | 16000 | 135515 | 0 | 365.2968 | 1355.15
9 | 21 | 1 | 0 | 0 | 2000 | 4000 | 151515 | 0 | 16000 | 135515 | 0 | 365.2968 | 1355.15
9 | 21 | 2 | 0 | 0 | 2000 | 4000 | 151515 | 0 | 16000 | 135515 | 0 | 365.2968 | 1355.15
9 | 21 | 3 | 0 | 0 | 2000 | 4000 | 151515 | 0 | 16000 | 135515 | 0 | 365.2968 | 1355.15
9 | 21 | 4 | 0 | 0 | 2000 | 4000 | 151515 | 0 | 16000 | 135515 | 0 | 365.2968 | 1355.15
9 | 21 | 5 | 0 | 0 | 2000 | 4000 | 151515 | 0 | 16000 | 135515 | 0 | 365.2968 | 1355.15
9 | 21 | 6 | 0 | 0 | 2000 | 4000 | 151515 | 0 | 16000 | 135515 | 0 | 365.2968 | 1355.15
9 | 21 | 7 | 21.0082 | 31.0338 | 2000 | 4000 | 151515 | 31033.834 | 16000 | 104481.166 | 118.0892 | 365.2968 | 1044.8117
9 | 21 | 8 | 66.8009 | 99.2271 | 2000 | 4000 | 151515 | 99227.076 | 16000 | 36287.924 | 377.5764 | 365.2968 | 362.8792
9 | 21 | 9 | 103.9423 | 155.3699 | 77.5068 | 50.7803 | 151515 | 155369.903 | 203.1213 | 0 | 591.2097 | 4.6375 | 0
9 | 21 | 10 | 128.9596 | 193.7897 | 2000 | 4000 | 151515 | 193789.67 | 16000 | 0 | 737.4036 | 365.2968 | 0
9 | 21 | 11 | 144.8223 | 218.4142 | 2000 | 4000 | 151515 | 218414.235 | 16000 | 0 | 831.1044 | 365.2968 | 0
9 | 21 | 12 | 151.4181 | 228.6724 | 2000 | 4000 | 151515 | 228672.443 | 16000 | 0 | 870.1387 | 365.2968 | 0
9 | 21 | 13 | 148.1028 | 223.4567 | 2000 | 4000 | 151515 | 223456.75 | 16000 | 0 | 850.292 | 365.2968 | 0
9 | 21 | 14 | 134.8164 | 202.8215 | 2000 | 4000 | 151515 | 202821.546 | 16000 | 0 | 771.7715 | 365.2968 | 0
9 | 21 | 15 | 111.4429 | 166.9519 | 2000 | 4000 | 151515 | 166951.883 | 16000 | 0 | 635.2811 | 365.2968 | 0
9 | 21 | 16 | 77.8562 | 115.9964 | 2000 | 4000 | 151515 | 115996.415 | 16000 | 19518.585 | 441.3867 | 365.2968 | 195.1859
9 | 21 | 17 | 34.4832 | 51.0702 | 2000 | 2919.7043 | 151515 | 51070.153 | 11678.8173 | 88766.0297 | 194.3309 | 266.6397 | 887.6603
9 | 21 | 18 | 1.0214 | 1.4983 | 636.5152 | 417.0272 | 151515 | 1498.256 | 1668.1087 | 148348.6353 | 5.7011 | 38.0847 | 1483.4864
9 | 21 | 19 | 0 | 0 | 2000 | 2128.4644 | 151515 | 0 | 8513.8578 | 143001.1422 | 0 | 194.3803 | 1430.0114
9 | 21 | 20 | 0 | 0 | 2000 | 4000 | 151515 | 0 | 16000 | 135515 | 0 | 365.2968 | 1355.15
9 | 21 | 21 | 0 | 0 | 2000 | 4000 | 151515 | 0 | 16000 | 135515 | 0 | 365.2968 | 1355.15
9 | 21 | 22 | 0 | 0 | 2000 | 4000 | 151515 | 0 | 16000 | 135515 | 0 | 365.2968 | 1355.15
9 | 21 | 23 | 0 | 0 | 2000 | 4000 | 151515 | 0 | 16000 | 135515 | 0 | 365.2968 | 1355.15
9 | 22 | 0 | 0 | 0 | 2000 | 4000 | 151515 | 0 | 16000 | 135515 | 0 | 365.2968 | 1355.15
9 | 22 | 1 | 0 | 0 | 2000 | 4000 | 151515 | 0 | 16000 | 135515 | 0 | 365.2968 | 1355.15
9 | 22 | 2 | 0 | 0 | 2000 | 4000 | 151515 | 0 | 16000 | 135515 | 0 | 365.2968 | 1355.15
9 | 22 | 3 | 0 | 0 | 2000 | 4000 | 151515 | 0 | 16000 | 135515 | 0 | 365.2968 | 1355.15
9 | 22 | 4 | 0 | 0 | 2000 | 4000 | 151515 | 0 | 16000 | 135515 | 0 | 365.2968 | 1355.15
9 | 22 | 5 | 0 | 0 | 2000 | 4000 | 151515 | 0 | 16000 | 135515 | 0 | 365.2968 | 1355.15
9 | 22 | 6 | 0 | 0 | 2000 | 4000 | 151515 | 0 | 16000 | 135515 | 0 | 365.2968 | 1355.15
9 | 22 | 7 | 0.65431 | 0.95286 | 2000 | 4000 | 151515 | 952.864 | 16000 | 134562.136 | 3.6258 | 365.2968 | 1345.6214
9 | 22 | 8 | 6.6141 | 9.7524 | 2000 | 4000 | 151515 | 9752.366 | 16000 | 125762.634 | 37.1095 | 365.2968 | 1257.6263
9 | 22 | 9 | 12.2314 | 18.0481 | 2000 | 4000 | 151515 | 18048.074 | 16000 | 117466.926 | 68.6761 | 365.2968 | 1174.6693
9 | 22 | 10 | 7.8525 | 11.5843 | 2000 | 4000 | 151515 | 11584.287 | 16000 | 123930.713 | 44.0802 | 365.2968 | 1239.3071
9 | 22 | 11 | 9.5212 | 14.0512 | 2000 | 4000 | 151515 | 14051.165 | 16000 | 121463.835 | 53.4671 | 365.2968 | 1214.6383
9 | 22 | 12 | 66.6149 | 98.9055 | 2000 | 4000 | 151515 | 98905.504 | 16000 | 36609.496 | 376.3528 | 365.2968 | 366.095
9 | 22 | 13 | 155.5575 | 234.1521 | 2000 | 3379.9227 | 151515 | 234152.101 | 13519.6909 | 0 | 890.9897 | 308.6687 | 0
9 | 22 | 14 | 141.3674 | 212.3486 | 2000 | 3424.0081 | 151515 | 212348.604 | 13696.0324 | 0 | 808.0236 | 312.6948 | 0
9 | 22 | 15 | 83.9835 | 125.0404 | 2000 | 4000 | 151515 | 125040.441 | 16000 | 10474.559 | 475.8008 | 365.2968 | 104.7456
9 | 22 | 16 | 81.7386 | 121.6469 | 2000 | 4000 | 151515 | 121646.881 | 16000 | 13868.119 | 462.8877 | 365.2968 | 138.6812
9 | 22 | 17 | 35.2608 | 52.1806 | 2000 | 4000 | 151515 | 52180.567 | 16000 | 83334.433 | 198.5562 | 365.2968 | 833.3443
9 | 22 | 18 | 0.84308 | 1.2325 | 2000 | 4000 | 151515 | 1232.489 | 16000 | 134282.511 | 4.6898 | 365.2968 | 1342.8251
9 | 22 | 19 | 0 | 0 | 2000 | 4000 | 151515 | 0 | 16000 | 135515 | 0 | 365.2968 | 1355.15
9 | 22 | 20 | 0 | 0 | 2000 | 4000 | 151515 | 0 | 16000 | 135515 | 0 | 365.2968 | 1355.15
9 | 22 | 21 | 0 | 0 | 2000 | 4000 | 151515 | 0 | 16000 | 135515 | 0 | 365.2968 | 1355.15
9 | 22 | 22 | 0 | 0 | 2000 | 4000 | 151515 | 0 | 16000 | 135515 | 0 | 365.2968 | 1355.15
9 | 22 | 23 | 0 | 0 | 2000 | 4000 | 151515 | 0 | 16000 | 135515 | 0 | 365.2968 | 1355.15
9 | 23 | 0 | 0 | 0 | 2000 | 4000 | 151515 | 0 | 16000 | 135515 | 0 | 365.2968 | 1355.15
9 | 23 | 1 | 0 | 0 | 2000 | 4000 | 151515 | 0 | 16000 | 135515 | 0 | 365.2968 | 1355.15
9 | 23 | 2 | 0 | 0 | 2000 | 4000 | 151515 | 0 | 16000 | 135515 | 0 | 365.2968 | 1355.15
9 | 23 | 3 | 0 | 0 | 2000 | 4000 | 151515 | 0 | 16000 | 135515 | 0 | 365.2968 | 1355.15
9 | 23 | 4 | 0 | 0 | 2000 | 4000 | 151515 | 0 | 16000 | 135515 | 0 | 365.2968 | 1355.15
9 | 23 | 5 | 0 | 0 | 2000 | 4000 | 151515 | 0 | 16000 | 135515 | 0 | 365.2968 | 1355.15
9 | 23 | 6 | 0 | 0 | 2000 | 4000 | 151515 | 0 | 16000 | 135515 | 0 | 365.2968 | 1355.15
9 | 23 | 7 | 20.8199 | 30.7366 | 2000 | 4000 | 151515 | 30736.595 | 16000 | 104778.405 | 116.9581 | 365.2968 | 1047.784
9 | 23 | 8 | 65.947 | 97.9834 | 2000 | 4000 | 151515 | 97983.367 | 16000 | 37531.633 | 372.8439 | 365.2968 | 375.3163
9 | 23 | 9 | 102.3486 | 153.1456 | 2000 | 4000 | 151515 | 153145.556 | 16000 | 0 | 582.7456 | 365.2968 | 0
9 | 23 | 10 | 127.8119 | 192.1868 | 2000 | 4000 | 151515 | 192186.846 | 16000 | 0 | 731.3046 | 365.2968 | 0
9 | 23 | 11 | 144.8482 | 218.3855 | 2000 | 4000 | 151515 | 218385.542 | 16000 | 0 | 830.9952 | 365.2968 | 0
9 | 23 | 12 | 151.8998 | 229.2703 | 2000 | 4000 | 151515 | 229270.334 | 16000 | 0 | 872.4138 | 365.2968 | 0
9 | 23 | 13 | 150.9432 | 227.6031 | 2000 | 4000 | 151515 | 227603.063 | 16000 | 0 | 866.0695 | 365.2968 | 0
9 | 23 | 14 | 137.0604 | 206.0784 | 2000 | 4000 | 151515 | 206078.425 | 16000 | 0 | 784.1645 | 365.2968 | 0
9 | 23 | 15 | 113.7816 | 170.28 | 2000 | 4000 | 151515 | 170280.028 | 16000 | 0 | 647.9453 | 365.2968 | 0
9 | 23 | 16 | 78.2745 | 116.4857 | 2000 | 4000 | 151515 | 116485.655 | 16000 | 19029.345 | 443.2483 | 365.2968 | 190.2935
9 | 23 | 17 | 33.209 | 49.1375 | 2000 | 4000 | 151515 | 49137.54 | 16000 | 86377.46 | 186.9769 | 365.2968 | 863.7746
9 | 23 | 18 | 0.61553 | 0.89608 | 2000 | 4000 | 151515 | 896.083 | 16000 | 134618.917 | 3.4098 | 365.2968 | 1346.1892
9 | 23 | 19 | 0 | 0 | 2000 | 4000 | 151515 | 0 | 16000 | 135515 | 0 | 365.2968 | 1355.15
9 | 23 | 20 | 0 | 0 | 2000 | 4000 | 151515 | 0 | 16000 | 135515 | 0 | 365.2968 | 1355.15
9 | 23 | 21 | 0 | 0 | 2000 | 4000 | 151515 | 0 | 16000 | 135515 | 0 | 365.2968 | 1355.15
9 | 23 | 22 | 0 | 0 | 2000 | 4000 | 151515 | 0 | 16000 | 135515 | 0 | 365.2968 | 1355.15
9 | 23 | 23 | 0 | 0 | 2000 | 4000 | 151515 | 0 | 16000 | 135515 | 0 | 365.2968 | 1355.15
9 | 24 | 0 | 0 | 0 | 2000 | 4000 | 151515 | 0 | 16000 | 135515 | 0 | 365.2968 | 1355.15
9 | 24 | 1 | 0 | 0 | 2000 | 4000 | 151515 | 0 | 16000 | 135515 | 0 | 365.2968 | 1355.15
9 | 24 | 2 | 0 | 0 | 2000 | 4000 | 151515 | 0 | 16000 | 135515 | 0 | 365.2968 | 1355.15
9 | 24 | 3 | 0 | 0 | 2000 | 4000 | 151515 | 0 | 16000 | 135515 | 0 | 365.2968 | 1355.15
9 | 24 | 4 | 0 | 0 | 2000 | 4000 | 151515 | 0 | 16000 | 135515 | 0 | 365.2968 | 1355.15
9 | 24 | 5 | 0 | 0 | 2000 | 4000 | 151515 | 0 | 16000 | 135515 | 0 | 365.2968 | 1355.15
9 | 24 | 6 | 0 | 0 | 2000 | 4000 | 151515 | 0 | 16000 | 135515 | 0 | 365.2968 | 1355.15
9 | 24 | 7 | 20.1133 | 29.6724 | 2000 | 4000 | 151515 | 29672.364 | 16000 | 105842.636 | 112.9085 | 365.2968 | 1058.4264
9 | 24 | 8 | 66.7221 | 98.9259 | 2000 | 4000 | 151515 | 98925.931 | 16000 | 36589.069 | 376.4305 | 365.2968 | 365.8907
9 | 24 | 9 | 106.4248 | 158.7477 | 2000 | 4000 | 151515 | 158747.671 | 16000 | 0 | 604.0627 | 365.2968 | 0
9 | 24 | 10 | 133.4265 | 200.1898 | 2000 | 4000 | 151515 | 200189.758 | 16000 | 0 | 761.7571 | 365.2968 | 0
9 | 24 | 11 | 149.0167 | 224.5226 | 2000 | 4000 | 151515 | 224522.576 | 16000 | 0 | 854.3477 | 365.2968 | 0
9 | 24 | 12 | 153.7194 | 232.1568 | 2000 | 4000 | 151515 | 232156.77 | 16000 | 0 | 883.3971 | 365.2968 | 0
9 | 24 | 13 | 149.1593 | 225.2643 | 2000 | 4000 | 151515 | 225264.321 | 16000 | 0 | 857.1702 | 365.2968 | 0
9 | 24 | 14 | 135.4101 | 203.9155 | 2000 | 2763.3257 | 151515 | 203915.511 | 11053.303 | 0 | 775.9342 | 252.3585 | 0
9 | 24 | 15 | 111.6787 | 167.3827 | 2000 | 2064.6148 | 151515 | 167382.693 | 8258.4594 | 0 | 636.9204 | 188.5493 | 0
9 | 24 | 16 | 78.6904 | 117.2313 | 2000 | 4000 | 151515 | 117231.254 | 16000 | 18283.746 | 446.0854 | 365.2968 | 182.8375
9 | 24 | 17 | 33.8003 | 50.0294 | 2000 | 4000 | 151515 | 50029.372 | 16000 | 85485.628 | 190.3705 | 365.2968 | 854.8563
9 | 24 | 18 | 0.54257 | 0.78827 | 2000 | 4000 | 151515 | 788.267 | 16000 | 134726.733 | 2.9995 | 365.2968 | 1347.2673
9 | 24 | 19 | 0 | 0 | 2000 | 4000 | 151515 | 0 | 16000 | 135515 | 0 | 365.2968 | 1355.15
9 | 24 | 20 | 0 | 0 | 2000 | 4000 | 151515 | 0 | 16000 | 135515 | 0 | 365.2968 | 1355.15
9 | 24 | 21 | 0 | 0 | 2000 | 3000.0587 | 151515 | 0 | 12000.2348 | 139514.7652 | 0 | 273.978 | 1395.1477
9 | 24 | 22 | 0 | 0 | 2000 | 4000 | 151515 | 0 | 16000 | 135515 | 0 | 365.2968 | 1355.15
9 | 24 | 23 | 0 | 0 | 2000 | 4000 | 151515 | 0 | 16000 | 135515 | 0 | 365.2968 | 1355.15
9 | 25 | 0 | 0 | 0 | 2000 | 4000 | 151515 | 0 | 16000 | 135515 | 0 | 365.2968 | 1355.15
9 | 25 | 1 | 0 | 0 | 2000 | 4000 | 151515 | 0 | 16000 | 135515 | 0 | 365.2968 | 1355.15
9 | 25 | 2 | 0 | 0 | 2000 | 4000 | 151515 | 0 | 16000 | 135515 | 0 | 365.2968 | 1355.15
9 | 25 | 3 | 0 | 0 | 2000 | 4000 | 151515 | 0 | 16000 | 135515 | 0 | 365.2968 | 1355.15
9 | 25 | 4 | 0 | 0 | 2000 | 4000 | 151515 | 0 | 16000 | 135515 | 0 | 365.2968 | 1355.15
9 | 25 | 5 | 0 | 0 | 2000 | 4000 | 151515 | 0 | 16000 | 135515 | 0 | 365.2968 | 1355.15
9 | 25 | 6 | 0 | 0 | 2000 | 4000 | 151515 | 0 | 16000 | 135515 | 0 | 365.2968 | 1355.15
9 | 25 | 7 | 18.0459 | 26.6217 | 2000 | 4000 | 151515 | 26621.734 | 16000 | 108893.266 | 101.3004 | 365.2968 | 1088.9327
9 | 25 | 8 | 62.2794 | 92.3281 | 2000 | 4000 | 151515 | 92328.125 | 16000 | 43186.875 | 351.3247 | 365.2968 | 431.8687
9 | 25 | 9 | 91.334 | 136.0117 | 2000 | 4000 | 151515 | 136011.7 | 16000 | 0 | 517.5483 | 365.2968 | 0
9 | 25 | 10 | 110.1298 | 164.5319 | 2000 | 4000 | 151515 | 164531.877 | 16000 | 0 | 626.0726 | 365.2968 | 0
9 | 25 | 11 | 118.219 | 177.0043 | 2000 | 3604.183 | 151515 | 177004.338 | 14416.7322 | 0 | 673.5325 | 329.1491 | 0
9 | 25 | 12 | 136.1537 | 204.5868 | 2000 | 1419.741 | 151515 | 204586.788 | 5678.9642 | 0 | 778.4885 | 129.6567 | 0
9 | 25 | 13 | 125.064 | 187.5789 | 2000 | 2687.2752 | 151515 | 187578.909 | 10749.1009 | 0 | 713.7706 | 245.4133 | 0
9 | 25 | 14 | 117.8258 | 176.5498 | 305.1004 | 199.8934 | 151515 | 176549.848 | 799.5734 | 0 | 671.8031 | 18.2551 | 0
9 | 25 | 15 | 78.9642 | 117.5834 | 1949.237 | 1277.0863 | 151515 | 117583.361 | 5108.3452 | 28823.2938 | 447.4253 | 116.6289 | 288.2329
9 | 25 | 16 | 62.4061 | 92.7254 | 2000 | 4000 | 151515 | 92725.402 | 16000 | 42789.598 | 352.8364 | 365.2968 | 427.896
9 | 25 | 17 | 21.1051 | 31.1979 | 2000 | 4000 | 151515 | 31197.867 | 16000 | 104317.133 | 118.7133 | 365.2968 | 1043.1713
9 | 25 | 18 | 0.26747 | 0.382 | 2000 | 4000 | 151515 | 381.996 | 16000 | 135133.004 | 1.4536 | 365.2968 | 1351.33
9 | 25 | 19 | 0 | 0 | 2000 | 4000 | 151515 | 0 | 16000 | 135515 | 0 | 365.2968 | 1355.15
9 | 25 | 20 | 0 | 0 | 2000 | 4000 | 151515 | 0 | 16000 | 135515 | 0 | 365.2968 | 1355.15
9 | 25 | 21 | 0 | 0 | 2000 | 4000 | 151515 | 0 | 16000 | 135515 | 0 | 365.2968 | 1355.15
9 | 25 | 22 | 0 | 0 | 2000 | 4000 | 151515 | 0 | 16000 | 135515 | 0 | 365.2968 | 1355.15
9 | 25 | 23 | 0 | 0 | 2000 | 4000 | 151515 | 0 | 16000 | 135515 | 0 | 365.2968 | 1355.15
9 | 26 | 0 | 0 | 0 | 2000 | 4000 | 151515 | 0 | 16000 | 135515 | 0 | 365.2968 | 1355.15
9 | 26 | 1 | 0 | 0 | 2000 | 4000 | 151515 | 0 | 16000 | 135515 | 0 | 365.2968 | 1355.15
9 | 26 | 2 | 0 | 0 | 2000 | 4000 | 151515 | 0 | 16000 | 135515 | 0 | 365.2968 | 1355.15
9 | 26 | 3 | 0 | 0 | 2000 | 4000 | 151515 | 0 | 16000 | 135515 | 0 | 365.2968 | 1355.15
9 | 26 | 4 | 0 | 0 | 2000 | 4000 | 151515 | 0 | 16000 | 135515 | 0 | 365.2968 | 1355.15
9 | 26 | 5 | 0 | 0 | 2000 | 4000 | 151515 | 0 | 16000 | 135515 | 0 | 365.2968 | 1355.15
9 | 26 | 6 | 0 | 0 | 2000 | 4000 | 151515 | 0 | 16000 | 135515 | 0 | 365.2968 | 1355.15
9 | 26 | 7 | 18.4262 | 27.2085 | 2000 | 4000 | 151515 | 27208.499 | 16000 | 108306.501 | 103.5331 | 365.2968 | 1083.065
9 | 26 | 8 | 62.4074 | 92.6412 | 2000 | 4000 | 151515 | 92641.226 | 16000 | 42873.774 | 352.5161 | 365.2968 | 428.7377
9 | 26 | 9 | 82.7938 | 123.3625 | 2000 | 4000 | 151515 | 123362.545 | 16000 | 12152.455 | 469.4161 | 365.2968 | 121.5246
9 | 26 | 10 | 87.8807 | 131.0618 | 2000 | 4000 | 151515 | 131061.79 | 16000 | 4453.21 | 498.7131 | 365.2968 | 44.5321
9 | 26 | 11 | 95.2897 | 142.2597 | 2000 | 4000 | 151515 | 142259.744 | 16000 | 0 | 541.3232 | 365.2968 | 0
9 | 26 | 12 | 102.2815 | 152.8709 | 2000 | 1793.0634 | 151515 | 152870.851 | 7172.2537 | 0 | 581.7003 | 163.7501 | 0
9 | 26 | 13 | 108.5796 | 162.3634 | 2000 | 4000 | 151515 | 162363.394 | 16000 | 0 | 617.8211 | 365.2968 | 0
9 | 26 | 14 | 84.6218 | 126.0836 | 2000 | 4000 | 151515 | 126083.641 | 16000 | 9431.359 | 479.7703 | 365.2968 | 94.3136
9 | 26 | 15 | 67.198 | 99.872 | 2000 | 4000 | 151515 | 99872.029 | 16000 | 35642.971 | 380.0306 | 365.2968 | 356.4297
9 | 26 | 16 | 30.3545 | 44.9095 | 2000 | 4000 | 151515 | 44909.548 | 16000 | 90605.452 | 170.8887 | 365.2968 | 906.0545
9 | 26 | 17 | 8.7046 | 12.8521 | 2000 | 4000 | 151515 | 12852.115 | 16000 | 122662.885 | 48.9045 | 365.2968 | 1226.6289
9 | 26 | 18 | 0 | 0 | 2000 | 4000 | 151515 | 0 | 16000 | 135515 | 0 | 365.2968 | 1355.15
9 | 26 | 19 | 0 | 0 | 2000 | 4000 | 151515 | 0 | 16000 | 135515 | 0 | 365.2968 | 1355.15
9 | 26 | 20 | 0 | 0 | 2000 | 4000 | 151515 | 0 | 16000 | 135515 | 0 | 365.2968 | 1355.15
9 | 26 | 21 | 0 | 0 | 2000 | 4000 | 151515 | 0 | 16000 | 135515 | 0 | 365.2968 | 1355.15
9 | 26 | 22 | 0 | 0 | 2000 | 4000 | 151515 | 0 | 16000 | 135515 | 0 | 365.2968 | 1355.15
9 | 26 | 23 | 0 | 0 | 2000 | 4000 | 151515 | 0 | 16000 | 135515 | 0 | 365.2968 | 1355.15
9 | 27 | 0 | 0 | 0 | 2000 | 4000 | 151515 | 0 | 16000 | 135515 | 0 | 365.2968 | 1355.15
9 | 27 | 1 | 0 | 0 | 2000 | 4000 | 151515 | 0 | 16000 | 135515 | 0 | 365.2968 | 1355.15
9 | 27 | 2 | 0 | 0 | 2000 | 4000 | 151515 | 0 | 16000 | 135515 | 0 | 365.2968 | 1355.15
9 | 27 | 3 | 0 | 0 | 2000 | 4000 | 151515 | 0 | 16000 | 135515 | 0 | 365.2968 | 1355.15
9 | 27 | 4 | 0 | 0 | 2000 | 4000 | 151515 | 0 | 16000 | 135515 | 0 | 365.2968 | 1355.15
9 | 27 | 5 | 0 | 0 | 2000 | 4000 | 151515 | 0 | 16000 | 135515 | 0 | 365.2968 | 1355.15
9 | 27 | 6 | 0 | 0 | 2000 | 4000 | 151515 | 0 | 16000 | 135515 | 0 | 365.2968 | 1355.15
9 | 27 | 7 | 5.9899 | 8.8327 | 2000 | 4000 | 151515 | 8832.749 | 16000 | 126682.251 | 33.6102 | 365.2968 | 1266.8225
9 | 27 | 8 | 27.8573 | 41.1693 | 2000 | 4000 | 151515 | 41169.263 | 16000 | 94345.737 | 156.6563 | 365.2968 | 943.4574
9 | 27 | 9 | 73.3177 | 108.9017 | 2000 | 4000 | 151515 | 108901.66 | 16000 | 26613.34 | 414.3899 | 365.2968 | 266.1334
9 | 27 | 10 | 129.9226 | 194.5144 | 1440.9406 | 944.0645 | 151515 | 194514.393 | 3776.258 | 0 | 740.1613 | 86.2159 | 0
9 | 27 | 11 | 145.4239 | 218.4222 | 2000 | 4000 | 151515 | 218422.211 | 16000 | 0 | 831.1347 | 365.2968 | 0
9 | 27 | 12 | 151.1895 | 227.4234 | 2000 | 4000 | 151515 | 227423.363 | 16000 | 0 | 865.3857 | 365.2968 | 0
9 | 27 | 13 | 143.3581 | 215.4651 | 2000 | 4000 | 151515 | 215465.099 | 16000 | 0 | 819.8824 | 365.2968 | 0
9 | 27 | 14 | 125.7438 | 188.4082 | 2000 | 4000 | 151515 | 188408.224 | 16000 | 0 | 716.9263 | 365.2968 | 0
9 | 27 | 15 | 97.5017 | 145.4488 | 2000 | 4000 | 151515 | 145448.821 | 16000 | 0 | 553.4582 | 365.2968 | 0
9 | 27 | 16 | 65.0418 | 96.6008 | 2000 | 4000 | 151515 | 96600.822 | 16000 | 38914.178 | 367.583 | 365.2968 | 389.1418
9 | 27 | 17 | 24.0089 | 35.4933 | 2000 | 4000 | 151515 | 35493.279 | 16000 | 100021.721 | 135.0581 | 365.2968 | 1000.2172
9 | 27 | 18 | 0 | 0 | 2000 | 4000 | 151515 | 0 | 16000 | 135515 | 0 | 365.2968 | 1355.15
9 | 27 | 19 | 0 | 0 | 2000 | 4000 | 151515 | 0 | 16000 | 135515 | 0 | 365.2968 | 1355.15
9 | 27 | 20 | 0 | 0 | 2000 | 4000 | 151515 | 0 | 16000 | 135515 | 0 | 365.2968 | 1355.15
9 | 27 | 21 | 0 | 0 | 2000 | 4000 | 151515 | 0 | 16000 | 135515 | 0 | 365.2968 | 1355.15
9 | 27 | 22 | 0 | 0 | 2000 | 4000 | 151515 | 0 | 16000 | 135515 | 0 | 365.2968 | 1355.15
9 | 27 | 23 | 0 | 0 | 2000 | 4000 | 151515 | 0 | 16000 | 135515 | 0 | 365.2968 | 1355.15
9 | 28 | 0 | 0 | 0 | 2000 | 4000 | 151515 | 0 | 16000 | 135515 | 0 | 365.2968 | 1355.15
9 | 28 | 1 | 0 | 0 | 2000 | 4000 | 151515 | 0 | 16000 | 135515 | 0 | 365.2968 | 1355.15
9 | 28 | 2 | 0 | 0 | 2000 | 4000 | 151515 | 0 | 16000 | 135515 | 0 | 365.2968 | 1355.15
9 | 28 | 3 | 0 | 0 | 2000 | 4000 | 151515 | 0 | 16000 | 135515 | 0 | 365.2968 | 1355.15
9 | 28 | 4 | 0 | 0 | 2000 | 4000 | 151515 | 0 | 16000 | 135515 | 0 | 365.2968 | 1355.15
9 | 28 | 5 | 0 | 0 | 2000 | 3207.3651 | 151515 | 0 | 12829.4605 | 138685.5395 | 0 | 292.9101 | 1386.8554
9 | 28 | 6 | 0 | 0 | 2000 | 4000 | 151515 | 0 | 16000 | 135515 | 0 | 365.2968 | 1355.15
9 | 28 | 7 | 15.0098 | 22.1529 | 2000 | 4000 | 151515 | 22152.865 | 16000 | 113362.135 | 84.2955 | 365.2968 | 1133.6213
9 | 28 | 8 | 17.7505 | 26.2093 | 2000 | 4000 | 151515 | 26209.344 | 16000 | 109305.656 | 99.7311 | 365.2968 | 1093.0566
9 | 28 | 9 | 35.64 | 52.7366 | 2000 | 4000 | 151515 | 52736.65 | 16000 | 82778.35 | 200.6722 | 365.2968 | 827.7835
9 | 28 | 10 | 38.2457 | 56.6292 | 2000 | 4000 | 151515 | 56629.166 | 16000 | 78885.834 | 215.4839 | 365.2968 | 788.8583
9 | 28 | 11 | 65.1414 | 96.8118 | 2000 | 4000 | 151515 | 96811.847 | 16000 | 38703.153 | 368.386 | 365.2968 | 387.0315
9 | 28 | 12 | 113.5914 | 170.1274 | 2000 | 1653.0462 | 151515 | 170127.38 | 6612.1848 | 0 | 647.3645 | 150.9631 | 0
9 | 28 | 13 | 114.3508 | 171.3729 | 1440.9406 | 944.0645 | 151515 | 171372.853 | 3776.258 | 0 | 652.1037 | 86.2159 | 0
9 | 28 | 14 | 107.0987 | 160.3332 | 1588.8724 | 1040.9854 | 151515 | 160333.151 | 4163.9415 | 0 | 610.0957 | 95.0672 | 0
9 | 28 | 15 | 98.3498 | 146.9858 | 2000 | 4000 | 151515 | 146985.836 | 16000 | 0 | 559.3068 | 365.2968 | 0
9 | 28 | 16 | 65.129 | 96.84 | 2000 | 4000 | 151515 | 96839.973 | 16000 | 38675.027 | 368.493 | 365.2968 | 386.7503
9 | 28 | 17 | 24.9891 | 36.9679 | 2000 | 2959.6997 | 151515 | 36967.934 | 11838.7989 | 102708.2671 | 140.6695 | 270.2922 | 1027.0827
9 | 28 | 18 | 0 | 0 | 2000 | 4000 | 151515 | 0 | 16000 | 135515 | 0 | 365.2968 | 1355.15
9 | 28 | 19 | 0 | 0 | 2000 | 4000 | 151515 | 0 | 16000 | 135515 | 0 | 365.2968 | 1355.15
9 | 28 | 20 | 0 | 0 | 2000 | 4000 | 151515 | 0 | 16000 | 135515 | 0 | 365.2968 | 1355.15
9 | 28 | 21 | 0 | 0 | 2000 | 4000 | 151515 | 0 | 16000 | 135515 | 0 | 365.2968 | 1355.15
9 | 28 | 22 | 0 | 0 | 2000 | 4000 | 151515 | 0 | 16000 | 135515 | 0 | 365.2968 | 1355.15
9 | 28 | 23 | 0 | 0 | 2000 | 4000 | 151515 | 0 | 16000 | 135515 | 0 | 365.2968 | 1355.15
9 | 29 | 0 | 0 | 0 | 2000 | 4000 | 151515 | 0 | 16000 | 135515 | 0 | 365.2968 | 1355.15
9 | 29 | 1 | 0 | 0 | 2000 | 4000 | 151515 | 0 | 16000 | 135515 | 0 | 365.2968 | 1355.15
9 | 29 | 2 | 0 | 0 | 2000 | 4000 | 151515 | 0 | 16000 | 135515 | 0 | 365.2968 | 1355.15
9 | 29 | 3 | 0 | 0 | 2000 | 4000 | 151515 | 0 | 16000 | 135515 | 0 | 365.2968 | 1355.15
9 | 29 | 4 | 0 | 0 | 2000 | 3886.1265 | 151515 | 0 | 15544.5058 | 135970.4942 | 0 | 354.8974 | 1359.7049
9 | 29 | 5 | 0 | 0 | 2000 | 3604.183 | 151515 | 0 | 14416.7322 | 137098.2678 | 0 | 329.1491 | 1370.9827
9 | 29 | 6 | 0 | 0 | 2000 | 4000 | 151515 | 0 | 16000 | 135515 | 0 | 365.2968 | 1355.15
9 | 29 | 7 | 13.4803 | 19.8924 | 2000 | 4000 | 151515 | 19892.389 | 16000 | 115622.611 | 75.694 | 365.2968 | 1156.2261
9 | 29 | 8 | 51.2466 | 75.9328 | 484.4881 | 317.4232 | 151515 | 75932.777 | 1269.693 | 74312.53 | 288.9375 | 28.9884 | 743.1253
9 | 29 | 9 | 68.4406 | 101.6846 | 26.7852 | 17.5489 | 151515 | 101684.626 | 70.1957 | 49760.1783 | 386.9278 | 1.6026 | 497.6018
9 | 29 | 10 | 112.9369 | 168.9276 | 572.3796 | 375.0073 | 151515 | 168927.633 | 1500.0294 | 0 | 642.7992 | 34.2472 | 0
9 | 29 | 11 | 130.6417 | 196.0189 | 169.594 | 111.1133 | 151515 | 196018.875 | 444.4531 | 0 | 745.8861 | 10.1473 | 0
9 | 29 | 12 | 137.8475 | 207.1283 | 653.2647 | 428.001 | 151515 | 207128.301 | 1712.0041 | 0 | 788.1594 | 39.0869 | 0
9 | 29 | 13 | 135.0604 | 202.8894 | 857.2873 | 561.671 | 151515 | 202889.395 | 2246.684 | 0 | 772.0297 | 51.2942 | 0
9 | 29 | 14 | 120.9425 | 181.2689 | 2000 | 4000 | 151515 | 181268.862 | 16000 | 0 | 689.7597 | 365.2968 | 0
9 | 29 | 15 | 96.6366 | 144.3097 | 2000 | 2397.0246 | 151515 | 144309.74 | 9588.0984 | 0 | 549.1238 | 218.9064 | 0
9 | 29 | 16 | 62.6446 | 93.112 | 2000 | 4000 | 151515 | 93112.043 | 16000 | 42402.957 | 354.3076 | 365.2968 | 424.0296
9 | 29 | 17 | 23.0814 | 34.1434 | 2000 | 4000 | 151515 | 34143.391 | 16000 | 101371.609 | 129.9216 | 365.2968 | 1013.7161
9 | 29 | 18 | 0 | 0 | 2000 | 4000 | 151515 | 0 | 16000 | 135515 | 0 | 365.2968 | 1355.15
9 | 29 | 19 | 0 | 0 | 2000 | 4000 | 151515 | 0 | 16000 | 135515 | 0 | 365.2968 | 1355.15
9 | 29 | 20 | 0 | 0 | 2000 | 4000 | 151515 | 0 | 16000 | 135515 | 0 | 365.2968 | 1355.15
9 | 29 | 21 | 0 | 0 | 2000 | 4000 | 151515 | 0 | 16000 | 135515 | 0 | 365.2968 | 1355.15
9 | 29 | 22 | 0 | 0 | 2000 | 4000 | 151515 | 0 | 16000 | 135515 | 0 | 365.2968 | 1355.15
9 | 29 | 23 | 0 | 0 | 2000 | 4000 | 151515 | 0 | 16000 | 135515 | 0 | 365.2968 | 1355.15
9 | 30 | 0 | 0 | 0 | 2000 | 4000 | 151515 | 0 | 16000 | 135515 | 0 | 365.2968 | 1355.15
9 | 30 | 1 | 0 | 0 | 2000 | 4000 | 151515 | 0 | 16000 | 135515 | 0 | 365.2968 | 1355.15
9 | 30 | 2 | 0 | 0 | 2000 | 4000 | 151515 | 0 | 16000 | 135515 | 0 | 365.2968 | 1355.15
9 | 30 | 3 | 0 | 0 | 2000 | 4000 | 151515 | 0 | 16000 | 135515 | 0 | 365.2968 | 1355.15
9 | 30 | 4 | 0 | 0 | 2000 | 4000 | 151515 | 0 | 16000 | 135515 | 0 | 365.2968 | 1355.15
9 | 30 | 5 | 0 | 0 | 2000 | 4000 | 151515 | 0 | 16000 | 135515 | 0 | 365.2968 | 1355.15
9 | 30 | 6 | 0 | 0 | 2000 | 4000 | 151515 | 0 | 16000 | 135515 | 0 | 365.2968 | 1355.15
9 | 30 | 7 | 16.3113 | 24.0801 | 2000 | 4000 | 151515 | 24080.146 | 16000 | 111434.854 | 91.6292 | 365.2968 | 1114.3485
9 | 30 | 8 | 59.5402 | 88.324 | 2000 | 4000 | 151515 | 88323.984 | 16000 | 47191.016 | 336.0882 | 365.2968 | 471.9102
9 | 30 | 9 | 97.6624 | 145.6806 | 2000 | 3165.1635 | 151515 | 145680.621 | 12660.654 | 0 | 554.3403 | 289.056 | 0
9 | 30 | 10 | 124.2067 | 186.0642 | 2000 | 1625.9476 | 151515 | 186064.232 | 6503.7905 | 0 | 708.007 | 148.4884 | 0
9 | 30 | 11 | 141.5904 | 212.7455 | 2000 | 2064.6148 | 151515 | 212745.479 | 8258.4594 | 0 | 809.5338 | 188.5493 | 0
9 | 30 | 12 | 147.9712 | 222.626 | 2000 | 4000 | 151515 | 222626.048 | 16000 | 0 | 847.1311 | 365.2968 | 0
9 | 30 | 13 | 143.9469 | 216.4935 | 2000 | 4000 | 151515 | 216493.533 | 16000 | 0 | 823.7958 | 365.2968 | 0
9 | 30 | 14 | 128.0771 | 192.1119 | 2000 | 4000 | 151515 | 192111.892 | 16000 | 0 | 731.0194 | 365.2968 | 0
9 | 30 | 15 | 36.9405 | 54.7323 | 2000 | 4000 | 151515 | 54732.331 | 16000 | 80782.669 | 208.2661 | 365.2968 | 807.8267
9 | 30 | 16 | 48.0295 | 71.2374 | 2000 | 4000 | 151515 | 71237.409 | 16000 | 64277.591 | 271.0708 | 365.2968 | 642.7759
9 | 30 | 17 | 23.7453 | 35.1252 | 2000 | 4000 | 151515 | 35125.188 | 16000 | 100389.812 | 133.6575 | 365.2968 | 1003.8981
9 | 30 | 18 | 0 | 0 | 2000 | 4000 | 151515 | 0 | 16000 | 135515 | 0 | 365.2968 | 1355.15
9 | 30 | 19 | 0 | 0 | 2000 | 4000 | 151515 | 0 | 16000 | 135515 | 0 | 365.2968 | 1355.15
9 | 30 | 20 | 0 | 0 | 2000 | 4000 | 151515 | 0 | 16000 | 135515 | 0 | 365.2968 | 1355.15
9 | 30 | 21 | 0 | 0 | 2000 | 4000 | 151515 | 0 | 16000 | 135515 | 0 | 365.2968 | 1355.15
9 | 30 | 22 | 0 | 0 | 2000 | 4000 | 151515 | 0 | 16000 | 135515 | 0 | 365.2968 | 1355.15
9 | 30 | 23 | 0 | 0 | 2000 | 4000 | 151515 | 0 | 16000 | 135515 | 0 | 365.2968 | 1355.15
10 | 1 | 0 | 0 | 0 | 2000 | 4000 | 15151 | 0 | 16000 | 0 | 0 | 365.2968 | 0
10 | 1 | 1 | 0 | 0 | 2000 | 4000 | 15151 | 0 | 16000 | 0 | 0 | 365.2968 | 0
10 | 1 | 2 | 0 | 0 | 2000 | 4000 | 15151 | 0 | 16000 | 0 | 0 | 365.2968 | 0
10 | 1 | 3 | 0 | 0 | 2000 | 4000 | 15151 | 0 | 16000 | 0 | 0 | 365.2968 | 0
10 | 1 | 4 | 0 | 0 | 2000 | 4000 | 15151 | 0 | 16000 | 0 | 0 | 365.2968 | 0
10 | 1 | 5 | 0 | 0 | 2000 | 4000 | 15151 | 0 | 16000 | 0 | 0 | 365.2968 | 0
10 | 1 | 6 | 0 | 0 | 2000 | 4000 | 15151 | 0 | 16000 | 0 | 0 | 365.2968 | 0
10 | 1 | 7 | 16.1121 | 23.7898 | 484.4881 | 317.4232 | 15151 | 23789.803 | 1269.693 | 0 | 90.5244 | 28.9884 | 0
10 | 1 | 8 | 6.9379 | 10.2392 | 2000 | 2649.7789 | 15151 | 10239.177 | 10599.1157 | 0 | 38.9619 | 241.9889 | 0
10 | 1 | 9 | 28.3729 | 41.9643 | 2000 | 2033.1745 | 15151 | 41964.251 | 8132.6982 | 0 | 159.6813 | 185.678 | 0
10 | 1 | 10 | 43.7385 | 64.8155 | 2000 | 2193.6171 | 15151 | 64815.451 | 8774.4683 | 0 | 246.6341 | 200.3303 | 0
10 | 1 | 11 | 50.7912 | 75.3419 | 687.6402 | 450.5229 | 15151 | 75341.903 | 1802.0915 | 0 | 286.6891 | 41.1436 | 0
10 | 1 | 12 | 51.8285 | 76.9034 | 898.4302 | 588.6267 | 15151 | 76903.373 | 2354.5068 | 0 | 292.6308 | 53.7559 | 0
10 | 1 | 13 | 79.0787 | 117.7703 | 2000 | 4000 | 15151 | 117770.251 | 16000 | 0 | 448.1364 | 365.2968 | 0
10 | 1 | 14 | 128.5956 | 192.9329 | 2000 | 2432.1025 | 15151 | 192932.947 | 9728.4098 | 0 | 734.1436 | 222.1098 | 0
10 | 1 | 15 | 104.1077 | 155.5887 | 2000 | 4000 | 15151 | 155588.718 | 16000 | 0 | 592.0423 | 365.2968 | 0
10 | 1 | 16 | 68.7931 | 102.2969 | 2000 | 4000 | 15151 | 102296.941 | 16000 | 0 | 389.2578 | 365.2968 | 0
10 | 1 | 17 | 25.0648 | 37.0844 | 2000 | 4000 | 15151 | 37084.363 | 16000 | 0 | 141.1125 | 365.2968 | 0
10 | 1 | 18 | 0 | 0 | 2000 | 4000 | 15151 | 0 | 16000 | 0 | 0 | 365.2968 | 0
10 | 1 | 19 | 0 | 0 | 2000 | 4000 | 15151 | 0 | 16000 | 0 | 0 | 365.2968 | 0
10 | 1 | 20 | 0 | 0 | 2000 | 4000 | 15151 | 0 | 16000 | 0 | 0 | 365.2968 | 0
10 | 1 | 21 | 0 | 0 | 2000 | 4000 | 15151 | 0 | 16000 | 0 | 0 | 365.2968 | 0
10 | 1 | 22 | 0 | 0 | 2000 | 4000 | 15151 | 0 | 16000 | 0 | 0 | 365.2968 | 0
10 | 1 | 23 | 0 | 0 | 2000 | 4000 | 15151 | 0 | 16000 | 0 | 0 | 365.2968 | 0
10 | 2 | 0 | 0 | 0 | 2000 | 4000 | 15151 | 0 | 16000 | 0 | 0 | 365.2968 | 0
10 | 2 | 1 | 0 | 0 | 2000 | 4000 | 15151 | 0 | 16000 | 0 | 0 | 365.2968 | 0
10 | 2 | 2 | 0 | 0 | 2000 | 4000 | 15151 | 0 | 16000 | 0 | 0 | 365.2968 | 0
10 | 2 | 3 | 0 | 0 | 2000 | 4000 | 15151 | 0 | 16000 | 0 | 0 | 365.2968 | 0
10 | 2 | 4 | 0 | 0 | 2000 | 4000 | 15151 | 0 | 16000 | 0 | 0 | 365.2968 | 0
10 | 2 | 5 | 0 | 0 | 2000 | 4000 | 15151 | 0 | 16000 | 0 | 0 | 365.2968 | 0
10 | 2 | 6 | 0 | 0 | 2000 | 4000 | 15151 | 0 | 16000 | 0 | 0 | 365.2968 | 0
10 | 2 | 7 | 14.8046 | 21.8663 | 2000 | 4000 | 15151 | 21866.27 | 16000 | 0 | 83.205 | 365.2968 | 0
10 | 2 | 8 | 55.9575 | 83.0973 | 2000 | 4000 | 15151 | 83097.301 | 16000 | 0 | 316.1998 | 365.2968 | 0
10 | 2 | 9 | 18.6199 | 27.5401 | 2000 | 4000 | 15151 | 27540.072 | 16000 | 0 | 104.7948 | 365.2968 | 0
10 | 2 | 10 | 23.6479 | 35.0119 | 1949.237 | 1277.0863 | 15151 | 35011.9 | 5108.3452 | 0 | 133.2264 | 116.6289 | 0
10 | 2 | 11 | 40.3387 | 59.8537 | 85.955 | 56.3154 | 15151 | 59853.664 | 225.2614 | 0 | 227.7537 | 5.143 | 0
10 | 2 | 12 | 67.8513 | 101.0878 | 295.043 | 193.304 | 15151 | 101087.762 | 773.216 | 0 | 384.6566 | 17.6533 | 0
10 | 2 | 13 | 86.9794 | 130.0133 | 230.758 | 151.1863 | 15151 | 130013.336 | 604.7451 | 0 | 494.7235 | 13.807 | 0
10 | 2 | 14 | 113.2664 | 170.1683 | 8.2377 | 5.3971 | 15151 | 170168.293 | 21.5885 | 0 | 647.5201 | 0.49289 | 0
10 | 2 | 15 | 84.3316 | 125.9004 | 169.594 | 111.1133 | 15151 | 125900.428 | 444.4531 | 0 | 479.0732 | 10.1473 | 0
10 | 2 | 16 | 56.9344 | 84.6202 | 2000 | 4000 | 15151 | 84620.226 | 16000 | 0 | 321.9948 | 365.2968 | 0
10 | 2 | 17 | 14.0397 | 20.7538 | 2000 | 4000 | 15151 | 20753.776 | 16000 | 0 | 78.9718 | 365.2968 | 0
10 | 2 | 18 | 0 | 0 | 2000 | 4000 | 15151 | 0 | 16000 | 0 | 0 | 365.2968 | 0
10 | 2 | 19 | 0 | 0 | 2000 | 4000 | 15151 | 0 | 16000 | 0 | 0 | 365.2968 | 0
10 | 2 | 20 | 0 | 0 | 2000 | 4000 | 15151 | 0 | 16000 | 0 | 0 | 365.2968 | 0
10 | 2 | 21 | 0 | 0 | 2000 | 4000 | 15151 | 0 | 16000 | 0 | 0 | 365.2968 | 0
10 | 2 | 22 | 0 | 0 | 2000 | 4000 | 15151 | 0 | 16000 | 0 | 0 | 365.2968 | 0
10 | 2 | 23 | 0 | 0 | 2000 | 3558.561 | 15151 | 0 | 14234.2441 | 916.7559 | 0 | 324.9827 | 9.1676
10 | 3 | 0 | 0 | 0 | 2000 | 1599.1468 | 15151 | 0 | 6396.5874 | 8754.4126 | 0 | 146.0408 | 87.5441
10 | 3 | 1 | 0 | 0 | 2000 | 4000 | 15151 | 0 | 16000 | 0 | 0 | 365.2968 | 0
10 | 3 | 2 | 0 | 0 | 2000 | 4000 | 15151 | 0 | 16000 | 0 | 0 | 365.2968 | 0
10 | 3 | 3 | 0 | 0 | 2000 | 2226.6861 | 15151 | 0 | 8906.7445 | 6244.2555 | 0 | 203.3503 | 62.4426
10 | 3 | 4 | 0 | 0 | 2000 | 4000 | 15151 | 0 | 16000 | 0 | 0 | 365.2968 | 0
10 | 3 | 5 | 0 | 0 | 2000 | 4000 | 15151 | 0 | 16000 | 0 | 0 | 365.2968 | 0
10 | 3 | 6 | 0 | 0 | 2000 | 3743.3853 | 15151 | 0 | 14973.5413 | 177.4587 | 0 | 341.8617 | 1.7746
10 | 3 | 7 | 1.7574 | 2.586 | 2000 | 4000 | 15151 | 2585.98 | 16000 | 0 | 9.8401 | 365.2968 | 0
10 | 3 | 8 | 20.8867 | 30.867 | 2000 | 4000 | 15151 | 30867.009 | 16000 | 0 | 117.4544 | 365.2968 | 0
10 | 3 | 9 | 40.6796 | 60.2372 | 2000 | 4000 | 15151 | 60237.234 | 16000 | 0 | 229.2132 | 365.2968 | 0
10 | 3 | 10 | 68.2335 | 101.371 | 2000 | 3207.3651 | 15151 | 101370.998 | 12829.4605 | 0 | 385.7344 | 292.9101 | 0
10 | 3 | 11 | 8.9326 | 13.1966 | 2000 | 4000 | 15151 | 13196.605 | 16000 | 0 | 50.2154 | 365.2968 | 0
10 | 3 | 12 | 16.7634 | 24.7846 | 2000 | 4000 | 15151 | 24784.625 | 16000 | 0 | 94.3098 | 365.2968 | 0
10 | 3 | 13 | 93.7737 | 139.9298 | 2000 | 4000 | 15151 | 139929.786 | 16000 | 0 | 532.4573 | 365.2968 | 0
10 | 3 | 14 | 123.4232 | 185.0316 | 2000 | 4000 | 15151 | 185031.634 | 16000 | 0 | 704.0778 | 365.2968 | 0
10 | 3 | 15 | 51.02 | 75.7203 | 2000 | 4000 | 15151 | 75720.314 | 16000 | 0 | 288.129 | 365.2968 | 0
10 | 3 | 16 | 62.89 | 93.4736 | 2000 | 4000 | 15151 | 93473.642 | 16000 | 0 | 355.6836 | 365.2968 | 0
10 | 3 | 17 | 21.3447 | 31.5683 | 2000 | 4000 | 15151 | 31568.335 | 16000 | 0 | 120.123 | 365.2968 | 0
10 | 3 | 18 | 0 | 0 | 2000 | 4000 | 15151 | 0 | 16000 | 0 | 0 | 365.2968 | 0
10 | 3 | 19 | 0 | 0 | 2000 | 4000 | 15151 | 0 | 16000 | 0 | 0 | 365.2968 | 0
10 | 3 | 20 | 0 | 0 | 2000 | 4000 | 15151 | 0 | 16000 | 0 | 0 | 365.2968 | 0
10 | 3 | 21 | 0 | 0 | 2000 | 4000 | 15151 | 0 | 16000 | 0 | 0 | 365.2968 | 0
10 | 3 | 22 | 0 | 0 | 2000 | 4000 | 15151 | 0 | 16000 | 0 | 0 | 365.2968 | 0
10 | 3 | 23 | 0 | 0 | 2000 | 4000 | 15151 | 0 | 16000 | 0 | 0 | 365.2968 | 0
10 | 4 | 0 | 0 | 0 | 2000 | 4000 | 15151 | 0 | 16000 | 0 | 0 | 365.2968 | 0
10 | 4 | 1 | 0 | 0 | 2000 | 4000 | 15151 | 0 | 16000 | 0 | 0 | 365.2968 | 0
10 | 4 | 2 | 0 | 0 | 2000 | 4000 | 15151 | 0 | 16000 | 0 | 0 | 365.2968 | 0
10 | 4 | 3 | 0 | 0 | 2000 | 4000 | 15151 | 0 | 16000 | 0 | 0 | 365.2968 | 0
10 | 4 | 4 | 0 | 0 | 2000 | 4000 | 15151 | 0 | 16000 | 0 | 0 | 365.2968 | 0
10 | 4 | 5 | 0 | 0 | 2000 | 4000 | 15151 | 0 | 16000 | 0 | 0 | 365.2968 | 0
10 | 4 | 6 | 0 | 0 | 2000 | 4000 | 15151 | 0 | 16000 | 0 | 0 | 365.2968 | 0
10 | 4 | 7 | 6.6185 | 9.7679 | 2000 | 4000 | 15151 | 9767.921 | 16000 | 0 | 37.1686 | 365.2968 | 0
10 | 4 | 8 | 54.8532 | 81.3723 | 2000 | 4000 | 15151 | 81372.332 | 16000 | 0 | 309.636 | 365.2968 | 0
10 | 4 | 9 | 92.0169 | 137.2575 | 2000 | 4000 | 15151 | 137257.509 | 16000 | 0 | 522.2888 | 365.2968 | 0
10 | 4 | 10 | 49.5724 | 73.5634 | 2000 | 4000 | 15151 | 73563.398 | 16000 | 0 | 279.9216 | 365.2968 | 0
10 | 4 | 11 | 134.5207 | 202.2503 | 2000 | 4000 | 15151 | 202250.251 | 16000 | 0 | 769.5976 | 365.2968 | 0
10 | 4 | 12 | 140.0111 | 210.791 | 2000 | 4000 | 15151 | 210790.968 | 16000 | 0 | 802.0965 | 365.2968 | 0
10 | 4 | 13 | 98.4256 | 147.1217 | 2000 | 4000 | 15151 | 147121.655 | 16000 | 0 | 559.8236 | 365.2968 | 0
10 | 4 | 14 | 120.6353 | 180.9651 | 2000 | 4000 | 15151 | 180965.131 | 16000 | 0 | 688.604 | 365.2968 | 0
10 | 4 | 15 | 82.9 | 123.5991 | 2000 | 4000 | 15151 | 123599.115 | 16000 | 0 | 470.3163 | 365.2968 | 0
10 | 4 | 16 | 55.792 | 82.8813 | 2000 | 4000 | 15151 | 82881.319 | 16000 | 0 | 315.3779 | 365.2968 | 0
10 | 4 | 17 | 19.5844 | 28.9704 | 2000 | 4000 | 15151 | 28970.352 | 16000 | 0 | 110.2373 | 365.2968 | 0
10 | 4 | 18 | 0 | 0 | 2000 | 4000 | 15151 | 0 | 16000 | 0 | 0 | 365.2968 | 0
10 | 4 | 19 | 0 | 0 | 2000 | 4000 | 15151 | 0 | 16000 | 0 | 0 | 365.2968 | 0
10 | 4 | 20 | 0 | 0 | 2000 | 4000 | 15151 | 0 | 16000 | 0 | 0 | 365.2968 | 0
10 | 4 | 21 | 0 | 0 | 2000 | 4000 | 15151 | 0 | 16000 | 0 | 0 | 365.2968 | 0
10 | 4 | 22 | 0 | 0 | 2000 | 4000 | 15151 | 0 | 16000 | 0 | 0 | 365.2968 | 0
10 | 4 | 23 | 0 | 0 | 2000 | 4000 | 15151 | 0 | 16000 | 0 | 0 | 365.2968 | 0
10 | 5 | 0 | 0 | 0 | 2000 | 4000 | 15151 | 0 | 16000 | 0 | 0 | 365.2968 | 0
10 | 5 | 1 | 0 | 0 | 2000 | 4000 | 15151 | 0 | 16000 | 0 | 0 | 365.2968 | 0
10 | 5 | 2 | 0 | 0 | 2000 | 4000 | 15151 | 0 | 16000 | 0 | 0 | 365.2968 | 0
10 | 5 | 3 | 0 | 0 | 2000 | 4000 | 15151 | 0 | 16000 | 0 | 0 | 365.2968 | 0
10 | 5 | 4 | 0 | 0 | 2000 | 4000 | 15151 | 0 | 16000 | 0 | 0 | 365.2968 | 0
10 | 5 | 5 | 0 | 0 | 2000 | 4000 | 15151 | 0 | 16000 | 0 | 0 | 365.2968 | 0
10 | 5 | 6 | 0 | 0 | 2000 | 4000 | 15151 | 0 | 16000 | 0 | 0 | 365.2968 | 0
10 | 5 | 7 | 12.8579 | 18.9959 | 2000 | 4000 | 15151 | 18995.882 | 16000 | 0 | 72.2827 | 365.2968 | 0
10 | 5 | 8 | 32.2676 | 47.7552 | 2000 | 4000 | 15151 | 47755.212 | 16000 | 0 | 181.7169 | 365.2968 | 0
10 | 5 | 9 | 52.3436 | 77.6617 | 2000 | 4000 | 15151 | 77661.681 | 16000 | 0 | 295.5163 | 365.2968 | 0
10 | 5 | 10 | 55.0745 | 81.7561 | 2000 | 4000 | 15151 | 81756.079 | 16000 | 0 | 311.0962 | 365.2968 | 0
10 | 5 | 11 | 59.9617 | 89.084 | 2000 | 4000 | 15151 | 89084.042 | 16000 | 0 | 338.9804 | 365.2968 | 0
10 | 5 | 12 | 41.5417 | 61.5705 | 2000 | 4000 | 15151 | 61570.502 | 16000 | 0 | 234.2865 | 365.2968 | 0
10 | 5 | 13 | 56.9763 | 84.6026 | 2000 | 4000 | 15151 | 84602.551 | 16000 | 0 | 321.9275 | 365.2968 | 0
10 | 5 | 14 | 17.7843 | 26.2931 | 2000 | 4000 | 15151 | 26293.053 | 16000 | 0 | 100.0497 | 365.2968 | 0
10 | 5 | 15 | 17.6033 | 26.0206 | 2000 | 4000 | 15151 | 26020.57 | 16000 | 0 | 99.0128 | 365.2968 | 0
10 | 5 | 16 | 14.4797 | 21.3943 | 2000 | 4000 | 15151 | 21394.316 | 16000 | 0 | 81.4091 | 365.2968 | 0
10 | 5 | 17 | 6.4849 | 9.575 | 2000 | 4000 | 15151 | 9575.028 | 16000 | 0 | 36.4347 | 365.2968 | 0
10 | 5 | 18 | 0 | 0 | 2000 | 4000 | 15151 | 0 | 16000 | 0 | 0 | 365.2968 | 0
10 | 5 | 19 | 0 | 0 | 2000 | 4000 | 15151 | 0 | 16000 | 0 | 0 | 365.2968 | 0
10 | 5 | 20 | 0 | 0 | 2000 | 4000 | 15151 | 0 | 16000 | 0 | 0 | 365.2968 | 0
10 | 5 | 21 | 0 | 0 | 2000 | 4000 | 15151 | 0 | 16000 | 0 | 0 | 365.2968 | 0
10 | 5 | 22 | 0 | 0 | 2000 | 4000 | 15151 | 0 | 16000 | 0 | 0 | 365.2968 | 0
10 | 5 | 23 | 0 | 0 | 2000 | 4000 | 15151 | 0 | 16000 | 0 | 0 | 365.2968 | 0
10 | 6 | 0 | 0 | 0 | 2000 | 4000 | 15151 | 0 | 16000 | 0 | 0 | 365.2968 | 0
10 | 6 | 1 | 0 | 0 | 2000 | 4000 | 15151 | 0 | 16000 | 0 | 0 | 365.2968 | 0
10 | 6 | 2 | 0 | 0 | 2000 | 4000 | 15151 | 0 | 16000 | 0 | 0 | 365.2968 | 0
10 | 6 | 3 | 0 | 0 | 2000 | 4000 | 15151 | 0 | 16000 | 0 | 0 | 365.2968 | 0
10 | 6 | 4 | 0 | 0 | 2000 | 4000 | 15151 | 0 | 16000 | 0 | 0 | 365.2968 | 0
10 | 6 | 5 | 0 | 0 | 2000 | 4000 | 15151 | 0 | 16000 | 0 | 0 | 365.2968 | 0
10 | 6 | 6 | 0 | 0 | 2000 | 4000 | 15151 | 0 | 16000 | 0 | 0 | 365.2968 | 0
10 | 6 | 7 | 0.6304 | 0.91654 | 2000 | 4000 | 15151 | 916.543 | 16000 | 0 | 3.4876 | 365.2968 | 0
10 | 6 | 8 | 4.7229 | 6.9577 | 2000 | 4000 | 15151 | 6957.719 | 16000 | 0 | 26.4753 | 365.2968 | 0
10 | 6 | 9 | 20.8269 | 30.7419 | 2000 | 4000 | 15151 | 30741.935 | 16000 | 0 | 116.9784 | 365.2968 | 0
10 | 6 | 10 | 57.1144 | 84.6168 | 2000 | 4000 | 15151 | 84616.765 | 16000 | 0 | 321.9816 | 365.2968 | 0
10 | 6 | 11 | 86.9171 | 129.2584 | 2000 | 4000 | 15151 | 129258.426 | 16000 | 0 | 491.8509 | 365.2968 | 0
10 | 6 | 12 | 127.2968 | 190.3656 | 2000 | 4000 | 15151 | 190365.587 | 16000 | 0 | 724.3744 | 365.2968 | 0
10 | 6 | 13 | 132.539 | 198.36 | 2000 | 4000 | 15151 | 198359.961 | 16000 | 0 | 754.7944 | 365.2968 | 0
10 | 6 | 14 | 56.588 | 83.8826 | 2000 | 4000 | 15151 | 83882.56 | 16000 | 0 | 319.1878 | 365.2968 | 0
10 | 6 | 15 | 52.1297 | 77.2181 | 2000 | 4000 | 15151 | 77218.072 | 16000 | 0 | 293.8283 | 365.2968 | 0
10 | 6 | 16 | 12.2652 | 18.1005 | 2000 | 4000 | 15151 | 18100.469 | 16000 | 0 | 68.8755 | 365.2968 | 0
10 | 6 | 17 | 22.7211 | 33.5502 | 2000 | 4000 | 15151 | 33550.16 | 16000 | 0 | 127.6642 | 365.2968 | 0
10 | 6 | 18 | 0 | 0 | 2000 | 4000 | 15151 | 0 | 16000 | 0 | 0 | 365.2968 | 0
10 | 6 | 19 | 0 | 0 | 2000 | 4000 | 15151 | 0 | 16000 | 0 | 0 | 365.2968 | 0
10 | 6 | 20 | 0 | 0 | 2000 | 4000 | 15151 | 0 | 16000 | 0 | 0 | 365.2968 | 0
10 | 6 | 21 | 0 | 0 | 2000 | 4000 | 15151 | 0 | 16000 | 0 | 0 | 365.2968 | 0
10 | 6 | 22 | 0 | 0 | 2000 | 4000 | 15151 | 0 | 16000 | 0 | 0 | 365.2968 | 0
10 | 6 | 23 | 0 | 0 | 2000 | 4000 | 15151 | 0 | 16000 | 0 | 0 | 365.2968 | 0
10 | 7 | 0 | 0 | 0 | 2000 | 4000 | 15151 | 0 | 16000 | 0 | 0 | 365.2968 | 0
10 | 7 | 1 | 0 | 0 | 2000 | 4000 | 15151 | 0 | 16000 | 0 | 0 | 365.2968 | 0
10 | 7 | 2 | 0 | 0 | 2000 | 4000 | 15151 | 0 | 16000 | 0 | 0 | 365.2968 | 0
10 | 7 | 3 | 0 | 0 | 2000 | 4000 | 15151 | 0 | 16000 | 0 | 0 | 365.2968 | 0
10 | 7 | 4 | 0 | 0 | 2000 | 4000 | 15151 | 0 | 16000 | 0 | 0 | 365.2968 | 0
10 | 7 | 5 | 0 | 0 | 2000 | 4000 | 15151 | 0 | 16000 | 0 | 0 | 365.2968 | 0
10 | 7 | 6 | 0 | 0 | 2000 | 4000 | 15151 | 0 | 16000 | 0 | 0 | 365.2968 | 0
10 | 7 | 7 | 15.4836 | 22.8259 | 2000 | 4000 | 15151 | 22825.92 | 16000 | 0 | 86.8566 | 365.2968 | 0
10 | 7 | 8 | 62.5562 | 92.6404 | 2000 | 4000 | 15151 | 92640.425 | 16000 | 0 | 352.513 | 365.2968 | 0
10 | 7 | 9 | 104.0849 | 154.9108 | 2000 | 4000 | 15151 | 154910.821 | 16000 | 0 | 589.4628 | 365.2968 | 0
10 | 7 | 10 | 18.9893 | 28.0211 | 2000 | 4000 | 15151 | 28021.053 | 16000 | 0 | 106.625 | 365.2968 | 0
10 | 7 | 11 | 44.8177 | 66.3076 | 2000 | 4000 | 15151 | 66307.602 | 16000 | 0 | 252.312 | 365.2968 | 0
10 | 7 | 12 | 155.3487 | 233.1743 | 2000 | 4000 | 15151 | 233174.279 | 16000 | 0 | 887.2689 | 365.2968 | 0
10 | 7 | 13 | 151.5407 | 227.4804 | 2000 | 4000 | 15151 | 227480.443 | 16000 | 0 | 865.6029 | 365.2968 | 0
10 | 7 | 14 | 134.4285 | 201.3723 | 2000 | 4000 | 15151 | 201372.276 | 16000 | 0 | 766.2568 | 365.2968 | 0
10 | 7 | 15 | 107.3111 | 160.1913 | 2000 | 4000 | 15151 | 160191.315 | 16000 | 0 | 609.556 | 365.2968 | 0
10 | 7 | 16 | 68.8864 | 102.3341 | 2000 | 4000 | 15151 | 102334.093 | 16000 | 0 | 389.3991 | 365.2968 | 0
10 | 7 | 17 | 22.5057 | 33.2573 | 2000 | 4000 | 15151 | 33257.296 | 16000 | 0 | 126.5498 | 365.2968 | 0
10 | 7 | 18 | 0 | 0 | 2000 | 4000 | 15151 | 0 | 16000 | 0 | 0 | 365.2968 | 0
10 | 7 | 19 | 0 | 0 | 2000 | 4000 | 15151 | 0 | 16000 | 0 | 0 | 365.2968 | 0
10 | 7 | 20 | 0 | 0 | 2000 | 4000 | 15151 | 0 | 16000 | 0 | 0 | 365.2968 | 0
10 | 7 | 21 | 0 | 0 | 2000 | 4000 | 15151 | 0 | 16000 | 0 | 0 | 365.2968 | 0
10 | 7 | 22 | 0 | 0 | 2000 | 4000 | 15151 | 0 | 16000 | 0 | 0 | 365.2968 | 0
10 | 7 | 23 | 0 | 0 | 2000 | 4000 | 15151 | 0 | 16000 | 0 | 0 | 365.2968 | 0
10 | 8 | 0 | 0 | 0 | 2000 | 4000 | 15151 | 0 | 16000 | 0 | 0 | 365.2968 | 0
10 | 8 | 1 | 0 | 0 | 2000 | 4000 | 15151 | 0 | 16000 | 0 | 0 | 365.2968 | 0
10 | 8 | 2 | 0 | 0 | 2000 | 4000 | 15151 | 0 | 16000 | 0 | 0 | 365.2968 | 0
10 | 8 | 3 | 0 | 0 | 2000 | 4000 | 15151 | 0 | 16000 | 0 | 0 | 365.2968 | 0
10 | 8 | 4 | 0 | 0 | 2000 | 4000 | 15151 | 0 | 16000 | 0 | 0 | 365.2968 | 0
10 | 8 | 5 | 0 | 0 | 2000 | 4000 | 15151 | 0 | 16000 | 0 | 0 | 365.2968 | 0
10 | 8 | 6 | 0 | 0 | 2000 | 4000 | 15151 | 0 | 16000 | 0 | 0 | 365.2968 | 0
10 | 8 | 7 | 14.8761 | 21.9388 | 2000 | 4000 | 15151 | 21938.823 | 16000 | 0 | 83.4811 | 365.2968 | 0
10 | 8 | 8 | 61.2092 | 90.7211 | 2000 | 4000 | 15151 | 90721.063 | 16000 | 0 | 345.2095 | 365.2968 | 0
10 | 8 | 9 | 101.1323 | 150.7726 | 2000 | 4000 | 15151 | 150772.586 | 16000 | 0 | 573.7161 | 365.2968 | 0
10 | 8 | 10 | 128.3062 | 192.168 | 2000 | 4000 | 15151 | 192167.957 | 16000 | 0 | 731.2327 | 365.2968 | 0
10 | 8 | 11 | 144.4916 | 217.1575 | 2000 | 4000 | 15151 | 217157.519 | 16000 | 0 | 826.3224 | 365.2968 | 0
10 | 8 | 12 | 149.3686 | 224.889 | 2000 | 4000 | 15151 | 224889.039 | 16000 | 0 | 855.7422 | 365.2968 | 0
10 | 8 | 13 | 144.2934 | 217.1454 | 2000 | 4000 | 15151 | 217145.397 | 16000 | 0 | 826.2762 | 365.2968 | 0
10 | 8 | 14 | 129.2296 | 193.9121 | 2000 | 4000 | 15151 | 193912.134 | 16000 | 0 | 737.8696 | 365.2968 | 0
10 | 8 | 15 | 104.5377 | 156.1614 | 2000 | 4000 | 15151 | 156161.409 | 16000 | 0 | 594.2215 | 365.2968 | 0
10 | 8 | 16 | 67.2112 | 99.88 | 2000 | 4000 | 15151 | 99880.015 | 16000 | 0 | 380.0609 | 365.2968 | 0
10 | 8 | 17 | 21.711 | 32.0814 | 2000 | 4000 | 15151 | 32081.434 | 16000 | 0 | 122.0755 | 365.2968 | 0
10 | 8 | 18 | 0 | 0 | 2000 | 4000 | 15151 | 0 | 16000 | 0 | 0 | 365.2968 | 0
10 | 8 | 19 | 0 | 0 | 2000 | 3165.1635 | 15151 | 0 | 12660.654 | 2490.346 | 0 | 289.056 | 24.9035
10 | 8 | 20 | 0 | 0 | 2000 | 4000 | 15151 | 0 | 16000 | 0 | 0 | 365.2968 | 0
10 | 8 | 21 | 0 | 0 | 2000 | 4000 | 15151 | 0 | 16000 | 0 | 0 | 365.2968 | 0
10 | 8 | 22 | 0 | 0 | 2000 | 4000 | 15151 | 0 | 16000 | 0 | 0 | 365.2968 | 0
10 | 8 | 23 | 0 | 0 | 275.596 | 180.5629 | 15151 | 0 | 722.2517 | 14428.7483 | 0 | 16.4898 | 144.2875
10 | 9 | 0 | 0 | 0 | 2000 | 3424.0081 | 15151 | 0 | 13696.0324 | 1454.9676 | 0 | 312.6948 | 14.5497
10 | 9 | 1 | 0 | 0 | 2000 | 3983.2752 | 15151 | 0 | 15933.1007 | 0 | 0 | 363.7694 | 0
10 | 9 | 2 | 0 | 0 | 687.6402 | 450.5229 | 15151 | 0 | 1802.0915 | 13348.9085 | 0 | 41.1436 | 133.4891
10 | 9 | 3 | 0 | 0 | 1498.9582 | 982.0761 | 15151 | 0 | 3928.3042 | 11222.6958 | 0 | 89.6873 | 112.227
10 | 9 | 4 | 0 | 0 | 2000 | 2160.8771 | 15151 | 0 | 8643.5082 | 6507.4918 | 0 | 197.3404 | 65.0749
10 | 9 | 5 | 0 | 0 | 2000 | 1546.432 | 15151 | 0 | 6185.7281 | 8965.2719 | 0 | 141.2267 | 89.6527
10 | 9 | 6 | 0 | 0 | 2000 | 4000 | 15151 | 0 | 16000 | 0 | 0 | 365.2968 | 0
10 | 9 | 7 | 15.6426 | 23.0714 | 2000 | 4000 | 15151 | 23071.36 | 16000 | 0 | 87.7906 | 365.2968 | 0
10 | 9 | 8 | 63.92 | 94.7778 | 2000 | 4000 | 15151 | 94777.838 | 16000 | 0 | 360.6463 | 365.2968 | 0
10 | 9 | 9 | 102.6951 | 153.2547 | 2000 | 4000 | 15151 | 153254.677 | 16000 | 0 | 583.1609 | 365.2968 | 0
10 | 9 | 10 | 129.1417 | 193.7231 | 2000 | 4000 | 15151 | 193723.094 | 16000 | 0 | 737.1503 | 365.2968 | 0
10 | 9 | 11 | 145.2772 | 218.6238 | 2000 | 4000 | 15151 | 218623.765 | 16000 | 0 | 831.9017 | 365.2968 | 0
10 | 9 | 12 | 150.9064 | 227.3857 | 2000 | 4000 | 15151 | 227385.747 | 16000 | 0 | 865.2426 | 365.2968 | 0
10 | 9 | 13 | 145.4965 | 219.0394 | 2000 | 4000 | 15151 | 219039.45 | 16000 | 0 | 833.4834 | 365.2968 | 0
10 | 9 | 14 | 129.3318 | 194.1989 | 2000 | 4000 | 15151 | 194198.858 | 16000 | 0 | 738.9606 | 365.2968 | 0
10 | 9 | 15 | 103.6877 | 154.969 | 2000 | 4000 | 15151 | 154969.043 | 16000 | 0 | 589.6843 | 365.2968 | 0
10 | 9 | 16 | 66.6013 | 99.0084 | 2000 | 4000 | 15151 | 99008.417 | 16000 | 0 | 376.7444 | 365.2968 | 0
10 | 9 | 17 | 20.7075 | 30.6046 | 2000 | 4000 | 15151 | 30604.613 | 16000 | 0 | 116.4559 | 365.2968 | 0
10 | 9 | 18 | 0 | 0 | 2000 | 4000 | 15151 | 0 | 16000 | 0 | 0 | 365.2968 | 0
10 | 9 | 19 | 0 | 0 | 2000 | 4000 | 15151 | 0 | 16000 | 0 | 0 | 365.2968 | 0
10 | 9 | 20 | 0 | 0 | 2000 | 4000 | 15151 | 0 | 16000 | 0 | 0 | 365.2968 | 0
10 | 9 | 21 | 0 | 0 | 2000 | 4000 | 15151 | 0 | 16000 | 0 | 0 | 365.2968 | 0
10 | 9 | 22 | 0 | 0 | 2000 | 4000 | 15151 | 0 | 16000 | 0 | 0 | 365.2968 | 0
10 | 9 | 23 | 0 | 0 | 2000 | 4000 | 15151 | 0 | 16000 | 0 | 0 | 365.2968 | 0
10 | 10 | 0 | 0 | 0 | 2000 | 4000 | 15151 | 0 | 16000 | 0 | 0 | 365.2968 | 0
10 | 10 | 1 | 0 | 0 | 2000 | 4000 | 15151 | 0 | 16000 | 0 | 0 | 365.2968 | 0
10 | 10 | 2 | 0 | 0 | 2000 | 4000 | 15151 | 0 | 16000 | 0 | 0 | 365.2968 | 0
10 | 10 | 3 | 0 | 0 | 2000 | 4000 | 15151 | 0 | 16000 | 0 | 0 | 365.2968 | 0
10 | 10 | 4 | 0 | 0 | 2000 | 4000 | 15151 | 0 | 16000 | 0 | 0 | 365.2968 | 0
10 | 10 | 5 | 0 | 0 | 2000 | 4000 | 15151 | 0 | 16000 | 0 | 0 | 365.2968 | 0
10 | 10 | 6 | 0 | 0 | 2000 | 4000 | 15151 | 0 | 16000 | 0 | 0 | 365.2968 | 0
10 | 10 | 7 | 14.0983 | 20.799 | 2000 | 4000 | 15151 | 20799.004 | 16000 | 0 | 79.1439 | 365.2968 | 0
10 | 10 | 8 | 59.8179 | 88.714 | 2000 | 4000 | 15151 | 88714.003 | 16000 | 0 | 337.5723 | 365.2968 | 0
10 | 10 | 9 | 98.0256 | 146.3578 | 2000 | 4000 | 15151 | 146357.844 | 16000 | 0 | 556.9172 | 365.2968 | 0
10 | 10 | 10 | 120.3941 | 180.9625 | 2000 | 4000 | 15151 | 180962.541 | 16000 | 0 | 688.5941 | 365.2968 | 0
10 | 10 | 11 | 133.8391 | 202.0623 | 2000 | 4000 | 15151 | 202062.304 | 16000 | 0 | 768.8824 | 365.2968 | 0
10 | 10 | 12 | 139.2382 | 210.5081 | 2000 | 4000 | 15151 | 210508.091 | 16000 | 0 | 801.0201 | 365.2968 | 0
10 | 10 | 13 | 136.2312 | 205.5515 | 2000 | 4000 | 15151 | 205551.479 | 16000 | 0 | 782.1594 | 365.2968 | 0
10 | 10 | 14 | 123.8283 | 186.1469 | 2000 | 4000 | 15151 | 186146.927 | 16000 | 0 | 708.3216 | 365.2968 | 0
10 | 10 | 15 | 58.2294 | 86.5196 | 2000 | 4000 | 15151 | 86519.589 | 16000 | 0 | 329.2222 | 365.2968 | 0
10 | 10 | 16 | 63.2858 | 94.0761 | 2000 | 4000 | 15151 | 94076.105 | 16000 | 0 | 357.976 | 365.2968 | 0
10 | 10 | 17 | 18.8743 | 27.8942 | 2000 | 4000 | 15151 | 27894.212 | 16000 | 0 | 106.1424 | 365.2968 | 0
10 | 10 | 18 | 0 | 0 | 2000 | 4000 | 15151 | 0 | 16000 | 0 | 0 | 365.2968 | 0
10 | 10 | 19 | 0 | 0 | 2000 | 4000 | 15151 | 0 | 16000 | 0 | 0 | 365.2968 | 0
10 | 10 | 20 | 0 | 0 | 2000 | 4000 | 15151 | 0 | 16000 | 0 | 0 | 365.2968 | 0
10 | 10 | 21 | 0 | 0 | 2000 | 4000 | 15151 | 0 | 16000 | 0 | 0 | 365.2968 | 0
10 | 10 | 22 | 0 | 0 | 2000 | 4000 | 15151 | 0 | 16000 | 0 | 0 | 365.2968 | 0
10 | 10 | 23 | 0 | 0 | 2000 | 4000 | 15151 | 0 | 16000 | 0 | 0 | 365.2968 | 0
10 | 11 | 0 | 0 | 0 | 2000 | 4000 | 15151 | 0 | 16000 | 0 | 0 | 365.2968 | 0
10 | 11 | 1 | 0 | 0 | 2000 | 4000 | 15151 | 0 | 16000 | 0 | 0 | 365.2968 | 0
10 | 11 | 2 | 0 | 0 | 2000 | 4000 | 15151 | 0 | 16000 | 0 | 0 | 365.2968 | 0
10 | 11 | 3 | 0 | 0 | 2000 | 4000 | 15151 | 0 | 16000 | 0 | 0 | 365.2968 | 0
10 | 11 | 4 | 0 | 0 | 2000 | 4000 | 15151 | 0 | 16000 | 0 | 0 | 365.2968 | 0
10 | 11 | 5 | 0 | 0 | 2000 | 4000 | 15151 | 0 | 16000 | 0 | 0 | 365.2968 | 0
10 | 11 | 6 | 0 | 0 | 2000 | 4000 | 15151 | 0 | 16000 | 0 | 0 | 365.2968 | 0
10 | 11 | 7 | 13.7883 | 20.3374 | 2000 | 4000 | 15151 | 20337.406 | 16000 | 0 | 77.3874 | 365.2968 | 0
10 | 11 | 8 | 60.1041 | 89.1156 | 2000 | 4000 | 15151 | 89115.558 | 16000 | 0 | 339.1003 | 365.2968 | 0
10 | 11 | 9 | 98.9668 | 147.6894 | 2000 | 4000 | 15151 | 147689.379 | 16000 | 0 | 561.9839 | 365.2968 | 0
10 | 11 | 10 | 123.5271 | 185.3466 | 2000 | 4000 | 15151 | 185346.64 | 16000 | 0 | 705.2764 | 365.2968 | 0
10 | 11 | 11 | 138.6824 | 208.816 | 2000 | 4000 | 15151 | 208816.041 | 16000 | 0 | 794.5816 | 365.2968 | 0
10 | 11 | 12 | 144.4264 | 217.7104 | 2000 | 4000 | 15151 | 217710.435 | 16000 | 0 | 828.4263 | 365.2968 | 0
10 | 11 | 13 | 138.7899 | 208.9604 | 2000 | 4000 | 15151 | 208960.404 | 16000 | 0 | 795.1309 | 365.2968 | 0
10 | 11 | 14 | 125.0373 | 187.668 | 2000 | 4000 | 15151 | 187667.983 | 16000 | 0 | 714.1095 | 365.2968 | 0
10 | 11 | 15 | 99.5955 | 148.7771 | 2000 | 4000 | 15151 | 148777.139 | 16000 | 0 | 566.1231 | 365.2968 | 0
10 | 11 | 16 | 62.3731 | 92.6837 | 2000 | 4000 | 15151 | 92683.704 | 16000 | 0 | 352.6777 | 365.2968 | 0
10 | 11 | 17 | 18.3264 | 27.0856 | 2000 | 4000 | 15151 | 27085.605 | 16000 | 0 | 103.0655 | 365.2968 | 0
10 | 11 | 18 | 0 | 0 | 2000 | 4000 | 15151 | 0 | 16000 | 0 | 0 | 365.2968 | 0
10 | 11 | 19 | 0 | 0 | 2000 | 4000 | 15151 | 0 | 16000 | 0 | 0 | 365.2968 | 0
10 | 11 | 20 | 0 | 0 | 2000 | 4000 | 15151 | 0 | 16000 | 0 | 0 | 365.2968 | 0
10 | 11 | 21 | 0 | 0 | 2000 | 4000 | 15151 | 0 | 16000 | 0 | 0 | 365.2968 | 0
10 | 11 | 22 | 0 | 0 | 2000 | 4000 | 15151 | 0 | 16000 | 0 | 0 | 365.2968 | 0
10 | 11 | 23 | 0 | 0 | 2000 | 4000 | 15151 | 0 | 16000 | 0 | 0 | 365.2968 | 0
10 | 12 | 0 | 0 | 0 | 2000 | 4000 | 15151 | 0 | 16000 | 0 | 0 | 365.2968 | 0
10 | 12 | 1 | 0 | 0 | 2000 | 4000 | 15151 | 0 | 16000 | 0 | 0 | 365.2968 | 0
10 | 12 | 2 | 0 | 0 | 2000 | 4000 | 15151 | 0 | 16000 | 0 | 0 | 365.2968 | 0
10 | 12 | 3 | 0 | 0 | 2000 | 4000 | 15151 | 0 | 16000 | 0 | 0 | 365.2968 | 0
10 | 12 | 4 | 0 | 0 | 2000 | 4000 | 15151 | 0 | 16000 | 0 | 0 | 365.2968 | 0
10 | 12 | 5 | 0 | 0 | 2000 | 4000 | 15151 | 0 | 16000 | 0 | 0 | 365.2968 | 0
10 | 12 | 6 | 0 | 0 | 2000 | 4000 | 15151 | 0 | 16000 | 0 | 0 | 365.2968 | 0
10 | 12 | 7 | 12.3734 | 18.2533 | 2000 | 4000 | 15151 | 18253.3 | 16000 | 0 | 69.457 | 365.2968 | 0
10 | 12 | 8 | 57.0449 | 84.5485 | 2000 | 4000 | 15151 | 84548.534 | 16000 | 0 | 321.722 | 365.2968 | 0
10 | 12 | 9 | 95.2168 | 141.9246 | 2000 | 2539.386 | 15151 | 141924.56 | 10157.5438 | 0 | 540.0478 | 231.9074 | 0
10 | 12 | 10 | 121.4336 | 181.8061 | 114.9358 | 75.3028 | 15151 | 181806.109 | 301.211 | 0 | 691.8041 | 6.877 | 0
10 | 12 | 11 | 136.607 | 205.1185 | 2000 | 2033.1745 | 15151 | 205118.547 | 8132.6982 | 0 | 780.512 | 185.678 | 0
10 | 12 | 12 | 123.8514 | 185.624 | 2000 | 4000 | 15151 | 185623.998 | 16000 | 0 | 706.3318 | 365.2968 | 0
10 | 12 | 13 | 58.1649 | 86.3682 | 2000 | 4000 | 15151 | 86368.213 | 16000 | 0 | 328.6462 | 365.2968 | 0
10 | 12 | 14 | 49.7236 | 73.7465 | 2000 | 4000 | 15151 | 73746.471 | 16000 | 0 | 280.6182 | 365.2968 | 0
10 | 12 | 15 | 46.5203 | 68.962 | 2000 | 4000 | 15151 | 68962.04 | 16000 | 0 | 262.4126 | 365.2968 | 0
10 | 12 | 16 | 24.0639 | 35.5884 | 2000 | 4000 | 15151 | 35588.421 | 16000 | 0 | 135.4202 | 365.2968 | 0
10 | 12 | 17 | 3.2112 | 4.7354 | 2000 | 4000 | 15151 | 4735.378 | 16000 | 0 | 18.0189 | 365.2968 | 0
10 | 12 | 18 | 0 | 0 | 2000 | 4000 | 15151 | 0 | 16000 | 0 | 0 | 365.2968 | 0
10 | 12 | 19 | 0 | 0 | 2000 | 4000 | 15151 | 0 | 16000 | 0 | 0 | 365.2968 | 0
10 | 12 | 20 | 0 | 0 | 2000 | 4000 | 15151 | 0 | 16000 | 0 | 0 | 365.2968 | 0
10 | 12 | 21 | 0 | 0 | 2000 | 4000 | 15151 | 0 | 16000 | 0 | 0 | 365.2968 | 0
10 | 12 | 22 | 0 | 0 | 2000 | 4000 | 15151 | 0 | 16000 | 0 | 0 | 365.2968 | 0
10 | 12 | 23 | 0 | 0 | 2000 | 4000 | 15151 | 0 | 16000 | 0 | 0 | 365.2968 | 0
10 | 13 | 0 | 0 | 0 | 2000 | 4000 | 15151 | 0 | 16000 | 0 | 0 | 365.2968 | 0
10 | 13 | 1 | 0 | 0 | 2000 | 4000 | 15151 | 0 | 16000 | 0 | 0 | 365.2968 | 0
10 | 13 | 2 | 0 | 0 | 2000 | 4000 | 15151 | 0 | 16000 | 0 | 0 | 365.2968 | 0
10 | 13 | 3 | 0 | 0 | 2000 | 4000 | 15151 | 0 | 16000 | 0 | 0 | 365.2968 | 0
10 | 13 | 4 | 0 | 0 | 2000 | 4000 | 15151 | 0 | 16000 | 0 | 0 | 365.2968 | 0
10 | 13 | 5 | 0 | 0 | 2000 | 4000 | 15151 | 0 | 16000 | 0 | 0 | 365.2968 | 0
10 | 13 | 6 | 0 | 0 | 2000 | 4000 | 15151 | 0 | 16000 | 0 | 0 | 365.2968 | 0
10 | 13 | 7 | 12.7742 | 18.839 | 2000 | 4000 | 15151 | 18839.027 | 16000 | 0 | 71.6858 | 365.2968 | 0
10 | 13 | 8 | 60.1532 | 89.1619 | 2000 | 4000 | 15151 | 89161.883 | 16000 | 0 | 339.2766 | 365.2968 | 0
10 | 13 | 9 | 100.7637 | 150.2719 | 2000 | 4000 | 15151 | 150271.934 | 16000 | 0 | 571.811 | 365.2968 | 0
10 | 13 | 10 | 128.1228 | 191.9828 | 2000 | 4000 | 15151 | 191982.843 | 16000 | 0 | 730.5283 | 365.2968 | 0
10 | 13 | 11 | 144.9261 | 217.9008 | 2000 | 4000 | 15151 | 217900.846 | 16000 | 0 | 829.1509 | 365.2968 | 0
10 | 13 | 12 | 150.9366 | 227.2353 | 2000 | 4000 | 15151 | 227235.322 | 16000 | 0 | 864.6702 | 365.2968 | 0
10 | 13 | 13 | 146.0209 | 219.6424 | 2000 | 4000 | 15151 | 219642.425 | 16000 | 0 | 835.7779 | 365.2968 | 0
10 | 13 | 14 | 130.2381 | 195.3314 | 2000 | 4000 | 15151 | 195331.355 | 16000 | 0 | 743.27 | 365.2968 | 0
10 | 13 | 15 | 103.6868 | 154.806 | 2000 | 4000 | 15151 | 154806.042 | 16000 | 0 | 589.0641 | 365.2968 | 0
10 | 13 | 16 | 65.1795 | 96.7868 | 2000 | 4000 | 15151 | 96786.776 | 16000 | 0 | 368.2906 | 365.2968 | 0
10 | 13 | 17 | 17.89 | 26.4209 | 2000 | 4000 | 15151 | 26420.862 | 16000 | 0 | 100.536 | 365.2968 | 0
10 | 13 | 18 | 0 | 0 | 2000 | 4000 | 15151 | 0 | 16000 | 0 | 0 | 365.2968 | 0
10 | 13 | 19 | 0 | 0 | 2000 | 4000 | 15151 | 0 | 16000 | 0 | 0 | 365.2968 | 0
10 | 13 | 20 | 0 | 0 | 2000 | 4000 | 15151 | 0 | 16000 | 0 | 0 | 365.2968 | 0
10 | 13 | 21 | 0 | 0 | 2000 | 4000 | 15151 | 0 | 16000 | 0 | 0 | 365.2968 | 0
10 | 13 | 22 | 0 | 0 | 2000 | 4000 | 15151 | 0 | 16000 | 0 | 0 | 365.2968 | 0
10 | 13 | 23 | 0 | 0 | 2000 | 4000 | 15151 | 0 | 16000 | 0 | 0 | 365.2968 | 0
10 | 14 | 0 | 0 | 0 | 2000 | 4000 | 15151 | 0 | 16000 | 0 | 0 | 365.2968 | 0
10 | 14 | 1 | 0 | 0 | 2000 | 1625.9476 | 15151 | 0 | 6503.7905 | 8647.2095 | 0 | 148.4884 | 86.4721
10 | 14 | 2 | 0 | 0 | 2000 | 4000 | 15151 | 0 | 16000 | 0 | 0 | 365.2968 | 0
10 | 14 | 3 | 0 | 0 | 2000 | 4000 | 15151 | 0 | 16000 | 0 | 0 | 365.2968 | 0
10 | 14 | 4 | 0 | 0 | 2000 | 4000 | 15151 | 0 | 16000 | 0 | 0 | 365.2968 | 0
10 | 14 | 5 | 0 | 0 | 2000 | 4000 | 15151 | 0 | 16000 | 0 | 0 | 365.2968 | 0
10 | 14 | 6 | 0 | 0 | 2000 | 4000 | 15151 | 0 | 16000 | 0 | 0 | 365.2968 | 0
10 | 14 | 7 | 12.5548 | 18.5048 | 2000 | 4000 | 15151 | 18504.806 | 16000 | 0 | 70.414 | 365.2968 | 0
10 | 14 | 8 | 61.1482 | 90.5605 | 2000 | 4000 | 15151 | 90560.546 | 16000 | 0 | 344.5987 | 365.2968 | 0
10 | 14 | 9 | 103.13 | 153.6195 | 2000 | 4000 | 15151 | 153619.462 | 16000 | 0 | 584.5489 | 365.2968 | 0
10 | 14 | 10 | 130.5167 | 195.3298 | 2000 | 4000 | 15151 | 195329.841 | 16000 | 0 | 743.2642 | 365.2968 | 0
10 | 14 | 11 | 146.3888 | 219.8687 | 2000 | 4000 | 15151 | 219868.675 | 16000 | 0 | 836.6388 | 365.2968 | 0
10 | 14 | 12 | 150.8738 | 227.0192 | 2000 | 4000 | 15151 | 227019.236 | 16000 | 0 | 863.8479 | 365.2968 | 0
10 | 14 | 13 | 144.1513 | 216.8456 | 2000 | 4000 | 15151 | 216845.639 | 16000 | 0 | 825.1356 | 365.2968 | 0
10 | 14 | 14 | 127.9376 | 191.9332 | 2000 | 4000 | 15151 | 191933.211 | 16000 | 0 | 730.3395 | 365.2968 | 0
10 | 14 | 15 | 102.2174 | 152.6154 | 2000 | 4000 | 15151 | 152615.368 | 16000 | 0 | 580.7282 | 365.2968 | 0
10 | 14 | 16 | 62.9164 | 93.414 | 2000 | 4000 | 15151 | 93413.963 | 16000 | 0 | 355.4565 | 365.2968 | 0
10 | 14 | 17 | 16.7856 | 24.7851 | 2000 | 4000 | 15151 | 24785.118 | 16000 | 0 | 94.3117 | 365.2968 | 0
10 | 14 | 18 | 0 | 0 | 2000 | 4000 | 15151 | 0 | 16000 | 0 | 0 | 365.2968 | 0
10 | 14 | 19 | 0 | 0 | 2000 | 4000 | 15151 | 0 | 16000 | 0 | 0 | 365.2968 | 0
10 | 14 | 20 | 0 | 0 | 2000 | 4000 | 15151 | 0 | 16000 | 0 | 0 | 365.2968 | 0
10 | 14 | 21 | 0 | 0 | 2000 | 4000 | 15151 | 0 | 16000 | 0 | 0 | 365.2968 | 0
10 | 14 | 22 | 0 | 0 | 2000 | 4000 | 15151 | 0 | 16000 | 0 | 0 | 365.2968 | 0
10 | 14 | 23 | 0 | 0 | 2000 | 4000 | 15151 | 0 | 16000 | 0 | 0 | 365.2968 | 0
10 | 15 | 0 | 0 | 0 | 2000 | 4000 | 15151 | 0 | 16000 | 0 | 0 | 365.2968 | 0
10 | 15 | 1 | 0 | 0 | 2000 | 4000 | 15151 | 0 | 16000 | 0 | 0 | 365.2968 | 0
10 | 15 | 2 | 0 | 0 | 2000 | 4000 | 15151 | 0 | 16000 | 0 | 0 | 365.2968 | 0
10 | 15 | 3 | 0 | 0 | 2000 | 4000 | 15151 | 0 | 16000 | 0 | 0 | 365.2968 | 0
10 | 15 | 4 | 0 | 0 | 2000 | 4000 | 15151 | 0 | 16000 | 0 | 0 | 365.2968 | 0
10 | 15 | 5 | 0 | 0 | 2000 | 4000 | 15151 | 0 | 16000 | 0 | 0 | 365.2968 | 0
10 | 15 | 6 | 0 | 0 | 2000 | 4000 | 15151 | 0 | 16000 | 0 | 0 | 365.2968 | 0
10 | 15 | 7 | 0.76515 | 1.1159 | 2000 | 4000 | 15151 | 1115.938 | 16000 | 0 | 4.2463 | 365.2968 | 0
10 | 15 | 8 | 9.8895 | 14.5854 | 2000 | 4000 | 15151 | 14585.416 | 16000 | 0 | 55.5001 | 365.2968 | 0
10 | 15 | 9 | 16.9448 | 25.0089 | 2000 | 4000 | 15151 | 25008.945 | 16000 | 0 | 95.1634 | 365.2968 | 0
10 | 15 | 10 | 19.2762 | 28.4636 | 2000 | 4000 | 15151 | 28463.636 | 16000 | 0 | 108.3091 | 365.2968 | 0
10 | 15 | 11 | 19.7251 | 29.1405 | 2000 | 4000 | 15151 | 29140.507 | 16000 | 0 | 110.8847 | 365.2968 | 0
10 | 15 | 12 | 24.9508 | 36.8867 | 2000 | 4000 | 15151 | 36886.676 | 16000 | 0 | 140.3603 | 365.2968 | 0
10 | 15 | 13 | 13.998 | 20.6799 | 2000 | 4000 | 15151 | 20679.863 | 16000 | 0 | 78.6905 | 365.2968 | 0
10 | 15 | 14 | 9.6295 | 14.2192 | 2000 | 4000 | 15151 | 14219.24 | 16000 | 0 | 54.1067 | 365.2968 | 0
10 | 15 | 15 | 12.7239 | 18.7897 | 2000 | 4000 | 15151 | 18789.682 | 16000 | 0 | 71.498 | 365.2968 | 0
10 | 15 | 16 | 5.3348 | 7.8708 | 2000 | 4000 | 15151 | 7870.833 | 16000 | 0 | 29.9499 | 365.2968 | 0
10 | 15 | 17 | 0 | 0 | 2000 | 4000 | 15151 | 0 | 16000 | 0 | 0 | 365.2968 | 0
10 | 15 | 18 | 0 | 0 | 2000 | 4000 | 15151 | 0 | 16000 | 0 | 0 | 365.2968 | 0
10 | 15 | 19 | 0 | 0 | 2000 | 4000 | 15151 | 0 | 16000 | 0 | 0 | 365.2968 | 0
10 | 15 | 20 | 0 | 0 | 2000 | 4000 | 15151 | 0 | 16000 | 0 | 0 | 365.2968 | 0
10 | 15 | 21 | 0 | 0 | 2000 | 4000 | 15151 | 0 | 16000 | 0 | 0 | 365.2968 | 0
10 | 15 | 22 | 0 | 0 | 2000 | 4000 | 15151 | 0 | 16000 | 0 | 0 | 365.2968 | 0
10 | 15 | 23 | 0 | 0 | 2000 | 4000 | 15151 | 0 | 16000 | 0 | 0 | 365.2968 | 0
10 | 16 | 0 | 0 | 0 | 2000 | 4000 | 15151 | 0 | 16000 | 0 | 0 | 365.2968 | 0
10 | 16 | 1 | 0 | 0 | 2000 | 4000 | 15151 | 0 | 16000 | 0 | 0 | 365.2968 | 0
10 | 16 | 2 | 0 | 0 | 2000 | 4000 | 15151 | 0 | 16000 | 0 | 0 | 365.2968 | 0
10 | 16 | 3 | 0 | 0 | 2000 | 4000 | 15151 | 0 | 16000 | 0 | 0 | 365.2968 | 0
10 | 16 | 4 | 0 | 0 | 2000 | 4000 | 15151 | 0 | 16000 | 0 | 0 | 365.2968 | 0
10 | 16 | 5 | 0 | 0 | 2000 | 4000 | 15151 | 0 | 16000 | 0 | 0 | 365.2968 | 0
10 | 16 | 6 | 0 | 0 | 2000 | 4000 | 15151 | 0 | 16000 | 0 | 0 | 365.2968 | 0
10 | 16 | 7 | 9.6724 | 14.2545 | 2000 | 4000 | 15151 | 14254.499 | 16000 | 0 | 54.2409 | 365.2968 | 0
10 | 16 | 8 | 56.4632 | 83.5815 | 2000 | 4000 | 15151 | 83581.526 | 16000 | 0 | 318.0423 | 365.2968 | 0
10 | 16 | 9 | 98.794 | 146.9867 | 2000 | 4000 | 15151 | 146986.745 | 16000 | 0 | 559.3103 | 365.2968 | 0
10 | 16 | 10 | 57.9844 | 85.8914 | 2000 | 4000 | 15151 | 85891.401 | 16000 | 0 | 326.8318 | 365.2968 | 0
10 | 16 | 11 | 66.3947 | 98.4575 | 2000 | 4000 | 15151 | 98457.461 | 16000 | 0 | 374.6479 | 365.2968 | 0
10 | 16 | 12 | 33.2235 | 49.1074 | 2000 | 4000 | 15151 | 49107.367 | 16000 | 0 | 186.8621 | 365.2968 | 0
10 | 16 | 13 | 33.4879 | 49.5073 | 2000 | 4000 | 15151 | 49507.329 | 16000 | 0 | 188.3841 | 365.2968 | 0
10 | 16 | 14 | 26.296 | 38.8504 | 2000 | 4000 | 15151 | 38850.422 | 16000 | 0 | 147.8327 | 365.2968 | 0
10 | 16 | 15 | 28.177 | 41.6373 | 2000 | 4000 | 15151 | 41637.31 | 16000 | 0 | 158.4373 | 365.2968 | 0
10 | 16 | 16 | 26.764 | 39.5412 | 2000 | 4000 | 15151 | 39541.179 | 16000 | 0 | 150.4611 | 365.2968 | 0
10 | 16 | 17 | 3.0976 | 4.5602 | 2000 | 4000 | 15151 | 4560.245 | 16000 | 0 | 17.3525 | 365.2968 | 0
10 | 16 | 18 | 0 | 0 | 2000 | 4000 | 15151 | 0 | 16000 | 0 | 0 | 365.2968 | 0
10 | 16 | 19 | 0 | 0 | 2000 | 4000 | 15151 | 0 | 16000 | 0 | 0 | 365.2968 | 0
10 | 16 | 20 | 0 | 0 | 2000 | 4000 | 15151 | 0 | 16000 | 0 | 0 | 365.2968 | 0
10 | 16 | 21 | 0 | 0 | 2000 | 4000 | 15151 | 0 | 16000 | 0 | 0 | 365.2968 | 0
10 | 16 | 22 | 0 | 0 | 2000 | 4000 | 15151 | 0 | 16000 | 0 | 0 | 365.2968 | 0
10 | 16 | 23 | 0 | 0 | 2000 | 4000 | 15151 | 0 | 16000 | 0 | 0 | 365.2968 | 0
10 | 17 | 0 | 0 | 0 | 2000 | 4000 | 15151 | 0 | 16000 | 0 | 0 | 365.2968 | 0
10 | 17 | 1 | 0 | 0 | 2000 | 4000 | 15151 | 0 | 16000 | 0 | 0 | 365.2968 | 0
10 | 17 | 2 | 0 | 0 | 2000 | 4000 | 15151 | 0 | 16000 | 0 | 0 | 365.2968 | 0
10 | 17 | 3 | 0 | 0 | 2000 | 4000 | 15151 | 0 | 16000 | 0 | 0 | 365.2968 | 0
10 | 17 | 4 | 0 | 0 | 2000 | 4000 | 15151 | 0 | 16000 | 0 | 0 | 365.2968 | 0
10 | 17 | 5 | 0 | 0 | 85.955 | 56.3154 | 15151 | 0 | 225.2614 | 14925.7386 | 0 | 5.143 | 149.2574
10 | 17 | 6 | 0 | 0 | 2000 | 1520.5147 | 15151 | 0 | 6082.0589 | 9068.9411 | 0 | 138.8598 | 90.6894
10 | 17 | 7 | 0 | 0 | 2000 | 3983.2752 | 15151 | 0 | 15933.1007 | 0 | 0 | 363.7694 | 0
10 | 17 | 8 | 10.539 | 15.5304 | 2000 | 4000 | 15151 | 15530.447 | 16000 | 0 | 59.0961 | 365.2968 | 0
10 | 17 | 9 | 41.2481 | 60.9502 | 2000 | 4000 | 15151 | 60950.184 | 16000 | 0 | 231.9261 | 365.2968 | 0
10 | 17 | 10 | 8.3449 | 12.2974 | 2000 | 4000 | 15151 | 12297.435 | 16000 | 0 | 46.7939 | 365.2968 | 0
10 | 17 | 11 | 20.3409 | 30.0093 | 2000 | 4000 | 15151 | 30009.313 | 16000 | 0 | 114.1907 | 365.2968 | 0
10 | 17 | 12 | 19.6824 | 29.0403 | 2000 | 4000 | 15151 | 29040.302 | 16000 | 0 | 110.5034 | 365.2968 | 0
10 | 17 | 13 | 22.4599 | 33.1501 | 2000 | 4000 | 15151 | 33150.098 | 16000 | 0 | 126.1419 | 365.2968 | 0
10 | 17 | 14 | 16.0592 | 23.6951 | 2000 | 4000 | 15151 | 23695.054 | 16000 | 0 | 90.1638 | 365.2968 | 0
10 | 17 | 15 | 74.8487 | 111.0675 | 2000 | 4000 | 15151 | 111067.546 | 16000 | 0 | 422.6315 | 365.2968 | 0
10 | 17 | 16 | 29.4733 | 43.5324 | 2000 | 4000 | 15151 | 43532.379 | 16000 | 0 | 165.6483 | 365.2968 | 0
10 | 17 | 17 | 13.4159 | 19.7883 | 2000 | 4000 | 15151 | 19788.278 | 16000 | 0 | 75.2979 | 365.2968 | 0
10 | 17 | 18 | 0 | 0 | 2000 | 4000 | 15151 | 0 | 16000 | 0 | 0 | 365.2968 | 0
10 | 17 | 19 | 0 | 0 | 2000 | 4000 | 15151 | 0 | 16000 | 0 | 0 | 365.2968 | 0
10 | 17 | 20 | 0 | 0 | 2000 | 4000 | 15151 | 0 | 16000 | 0 | 0 | 365.2968 | 0
10 | 17 | 21 | 0 | 0 | 2000 | 4000 | 15151 | 0 | 16000 | 0 | 0 | 365.2968 | 0
10 | 17 | 22 | 0 | 0 | 2000 | 4000 | 15151 | 0 | 16000 | 0 | 0 | 365.2968 | 0
10 | 17 | 23 | 0 | 0 | 2000 | 4000 | 15151 | 0 | 16000 | 0 | 0 | 365.2968 | 0
10 | 18 | 0 | 0 | 0 | 2000 | 4000 | 15151 | 0 | 16000 | 0 | 0 | 365.2968 | 0
10 | 18 | 1 | 0 | 0 | 2000 | 4000 | 15151 | 0 | 16000 | 0 | 0 | 365.2968 | 0
10 | 18 | 2 | 0 | 0 | 2000 | 4000 | 15151 | 0 | 16000 | 0 | 0 | 365.2968 | 0
10 | 18 | 3 | 0 | 0 | 2000 | 4000 | 15151 | 0 | 16000 | 0 | 0 | 365.2968 | 0
10 | 18 | 4 | 0 | 0 | 2000 | 4000 | 15151 | 0 | 16000 | 0 | 0 | 365.2968 | 0
10 | 18 | 5 | 0 | 0 | 2000 | 4000 | 15151 | 0 | 16000 | 0 | 0 | 365.2968 | 0
10 | 18 | 6 | 0 | 0 | 2000 | 4000 | 15151 | 0 | 16000 | 0 | 0 | 365.2968 | 0
10 | 18 | 7 | 7.7729 | 11.4488 | 2000 | 4000 | 15151 | 11448.772 | 16000 | 0 | 43.5646 | 365.2968 | 0
10 | 18 | 8 | 54.4493 | 80.5592 | 2000 | 4000 | 15151 | 80559.225 | 16000 | 0 | 306.542 | 365.2968 | 0
10 | 18 | 9 | 96.6866 | 143.8106 | 2000 | 4000 | 15151 | 143810.603 | 16000 | 0 | 547.2245 | 365.2968 | 0
10 | 18 | 10 | 126.2583 | 188.6247 | 2000 | 4000 | 15151 | 188624.74 | 16000 | 0 | 717.7502 | 365.2968 | 0
10 | 18 | 11 | 144.9598 | 217.1427 | 2000 | 4000 | 15151 | 217142.694 | 16000 | 0 | 826.266 | 365.2968 | 0
10 | 18 | 12 | 151.3414 | 226.9397 | 2000 | 4000 | 15151 | 226939.691 | 16000 | 0 | 863.5452 | 365.2968 | 0
10 | 18 | 13 | 144.347 | 216.3143 | 2000 | 4000 | 15151 | 216314.344 | 16000 | 0 | 823.1139 | 365.2968 | 0
10 | 18 | 14 | 127.5614 | 190.654 | 2000 | 4000 | 15151 | 190653.951 | 16000 | 0 | 725.4717 | 365.2968 | 0
10 | 18 | 15 | 98.9909 | 147.3749 | 2000 | 4000 | 15151 | 147374.854 | 16000 | 0 | 560.7871 | 365.2968 | 0
10 | 18 | 16 | 58.3655 | 86.4845 | 2000 | 4000 | 15151 | 86484.545 | 16000 | 0 | 329.0888 | 365.2968 | 0
10 | 18 | 17 | 12.4404 | 18.3486 | 2000 | 4000 | 15151 | 18348.577 | 16000 | 0 | 69.8195 | 365.2968 | 0
10 | 18 | 18 | 0 | 0 | 2000 | 4000 | 15151 | 0 | 16000 | 0 | 0 | 365.2968 | 0
10 | 18 | 19 | 0 | 0 | 2000 | 4000 | 15151 | 0 | 16000 | 0 | 0 | 365.2968 | 0
10 | 18 | 20 | 0 | 0 | 2000 | 4000 | 15151 | 0 | 16000 | 0 | 0 | 365.2968 | 0
10 | 18 | 21 | 0 | 0 | 2000 | 4000 | 15151 | 0 | 16000 | 0 | 0 | 365.2968 | 0
10 | 18 | 22 | 0 | 0 | 2000 | 4000 | 15151 | 0 | 16000 | 0 | 0 | 365.2968 | 0
10 | 18 | 23 | 0 | 0 | 2000 | 4000 | 15151 | 0 | 16000 | 0 | 0 | 365.2968 | 0
10 | 19 | 0 | 0 | 0 | 2000 | 4000 | 15151 | 0 | 16000 | 0 | 0 | 365.2968 | 0
10 | 19 | 1 | 0 | 0 | 2000 | 4000 | 15151 | 0 | 16000 | 0 | 0 | 365.2968 | 0
10 | 19 | 2 | 0 | 0 | 2000 | 4000 | 15151 | 0 | 16000 | 0 | 0 | 365.2968 | 0
10 | 19 | 3 | 0 | 0 | 2000 | 4000 | 15151 | 0 | 16000 | 0 | 0 | 365.2968 | 0
10 | 19 | 4 | 0 | 0 | 2000 | 4000 | 15151 | 0 | 16000 | 0 | 0 | 365.2968 | 0
10 | 19 | 5 | 0 | 0 | 2000 | 4000 | 15151 | 0 | 16000 | 0 | 0 | 365.2968 | 0
10 | 19 | 6 | 0 | 0 | 2000 | 4000 | 15151 | 0 | 16000 | 0 | 0 | 365.2968 | 0
10 | 19 | 7 | 0 | 0 | 2000 | 4000 | 15151 | 0 | 16000 | 0 | 0 | 365.2968 | 0
10 | 19 | 8 | 3.6885 | 5.4256 | 2000 | 4000 | 15151 | 5425.584 | 16000 | 0 | 20.6453 | 365.2968 | 0
10 | 19 | 9 | 21.6289 | 31.9004 | 2000 | 4000 | 15151 | 31900.443 | 16000 | 0 | 121.3868 | 365.2968 | 0
10 | 19 | 10 | 128.8964 | 192.4217 | 2000 | 4000 | 15151 | 192421.656 | 16000 | 0 | 732.1981 | 365.2968 | 0
10 | 19 | 11 | 104.4512 | 155.4491 | 2000 | 4000 | 15151 | 155449.118 | 16000 | 0 | 591.5111 | 365.2968 | 0
10 | 19 | 12 | 57.6521 | 85.3574 | 2000 | 4000 | 15151 | 85357.437 | 16000 | 0 | 324.8 | 365.2968 | 0
10 | 19 | 13 | 126.7581 | 189.2428 | 2000 | 4000 | 15151 | 189242.783 | 16000 | 0 | 720.1019 | 365.2968 | 0
10 | 19 | 14 | 22.896 | 33.7949 | 2000 | 4000 | 15151 | 33794.909 | 16000 | 0 | 128.5955 | 365.2968 | 0
10 | 19 | 15 | 102.6437 | 152.7357 | 2000 | 4000 | 15151 | 152735.736 | 16000 | 0 | 581.1862 | 365.2968 | 0
10 | 19 | 16 | 19.7738 | 29.172 | 2000 | 4000 | 15151 | 29172.043 | 16000 | 0 | 111.0047 | 365.2968 | 0
10 | 19 | 17 | 12.4587 | 18.3682 | 2000 | 4000 | 15151 | 18368.18 | 16000 | 0 | 69.8941 | 365.2968 | 0
10 | 19 | 18 | 0 | 0 | 2000 | 4000 | 15151 | 0 | 16000 | 0 | 0 | 365.2968 | 0
10 | 19 | 19 | 0 | 0 | 2000 | 4000 | 15151 | 0 | 16000 | 0 | 0 | 365.2968 | 0
10 | 19 | 20 | 0 | 0 | 2000 | 4000 | 15151 | 0 | 16000 | 0 | 0 | 365.2968 | 0
10 | 19 | 21 | 0 | 0 | 2000 | 4000 | 15151 | 0 | 16000 | 0 | 0 | 365.2968 | 0
10 | 19 | 22 | 0 | 0 | 2000 | 4000 | 15151 | 0 | 16000 | 0 | 0 | 365.2968 | 0
10 | 19 | 23 | 0 | 0 | 2000 | 4000 | 15151 | 0 | 16000 | 0 | 0 | 365.2968 | 0
10 | 20 | 0 | 0 | 0 | 2000 | 4000 | 15151 | 0 | 16000 | 0 | 0 | 365.2968 | 0
10 | 20 | 1 | 0 | 0 | 2000 | 4000 | 15151 | 0 | 16000 | 0 | 0 | 365.2968 | 0
10 | 20 | 2 | 0 | 0 | 2000 | 4000 | 15151 | 0 | 16000 | 0 | 0 | 365.2968 | 0
10 | 20 | 3 | 0 | 0 | 2000 | 4000 | 15151 | 0 | 16000 | 0 | 0 | 365.2968 | 0
10 | 20 | 4 | 0 | 0 | 2000 | 4000 | 15151 | 0 | 16000 | 0 | 0 | 365.2968 | 0
10 | 20 | 5 | 0 | 0 | 2000 | 4000 | 15151 | 0 | 16000 | 0 | 0 | 365.2968 | 0
10 | 20 | 6 | 0 | 0 | 2000 | 4000 | 15151 | 0 | 16000 | 0 | 0 | 365.2968 | 0
10 | 20 | 7 | 1.0946 | 1.5992 | 2000 | 4000 | 15151 | 1599.219 | 16000 | 0 | 6.0853 | 365.2968 | 0
10 | 20 | 8 | 15.6669 | 23.0902 | 2000 | 4000 | 15151 | 23090.172 | 16000 | 0 | 87.8621 | 365.2968 | 0
10 | 20 | 9 | 96.7754 | 143.9132 | 2000 | 4000 | 15151 | 143913.17 | 16000 | 0 | 547.6148 | 365.2968 | 0
10 | 20 | 10 | 125.2792 | 187.0787 | 2000 | 4000 | 15151 | 187078.653 | 16000 | 0 | 711.867 | 365.2968 | 0
10 | 20 | 11 | 101.4165 | 151.0372 | 2000 | 4000 | 15151 | 151037.245 | 16000 | 0 | 574.7232 | 365.2968 | 0
10 | 20 | 12 | 146.6175 | 219.6814 | 2000 | 4000 | 15151 | 219681.445 | 16000 | 0 | 835.9264 | 365.2968 | 0
10 | 20 | 13 | 107.323 | 159.9682 | 2000 | 4000 | 15151 | 159968.19 | 16000 | 0 | 608.707 | 365.2968 | 0
10 | 20 | 14 | 122.9645 | 183.6763 | 2000 | 4000 | 15151 | 183676.264 | 16000 | 0 | 698.9203 | 365.2968 | 0
10 | 20 | 15 | 95.0342 | 141.4197 | 2000 | 4000 | 15151 | 141419.655 | 16000 | 0 | 538.1265 | 365.2968 | 0
10 | 20 | 16 | 42.8086 | 63.3334 | 2000 | 4000 | 15151 | 63333.405 | 16000 | 0 | 240.9947 | 365.2968 | 0
10 | 20 | 17 | 9.5533 | 14.0941 | 2000 | 4000 | 15151 | 14094.059 | 16000 | 0 | 53.6304 | 365.2968 | 0
10 | 20 | 18 | 0 | 0 | 2000 | 4000 | 15151 | 0 | 16000 | 0 | 0 | 365.2968 | 0
10 | 20 | 19 | 0 | 0 | 2000 | 4000 | 15151 | 0 | 16000 | 0 | 0 | 365.2968 | 0
10 | 20 | 20 | 0 | 0 | 2000 | 4000 | 15151 | 0 | 16000 | 0 | 0 | 365.2968 | 0
10 | 20 | 21 | 0 | 0 | 2000 | 4000 | 15151 | 0 | 16000 | 0 | 0 | 365.2968 | 0
10 | 20 | 22 | 0 | 0 | 2000 | 4000 | 15151 | 0 | 16000 | 0 | 0 | 365.2968 | 0
10 | 20 | 23 | 0 | 0 | 2000 | 4000 | 15151 | 0 | 16000 | 0 | 0 | 365.2968 | 0
10 | 21 | 0 | 0 | 0 | 2000 | 4000 | 15151 | 0 | 16000 | 0 | 0 | 365.2968 | 0
10 | 21 | 1 | 0 | 0 | 2000 | 4000 | 15151 | 0 | 16000 | 0 | 0 | 365.2968 | 0
10 | 21 | 2 | 0 | 0 | 2000 | 4000 | 15151 | 0 | 16000 | 0 | 0 | 365.2968 | 0
10 | 21 | 3 | 0 | 0 | 2000 | 4000 | 15151 | 0 | 16000 | 0 | 0 | 365.2968 | 0
10 | 21 | 4 | 0 | 0 | 2000 | 4000 | 15151 | 0 | 16000 | 0 | 0 | 365.2968 | 0
10 | 21 | 5 | 0 | 0 | 2000 | 4000 | 15151 | 0 | 16000 | 0 | 0 | 365.2968 | 0
10 | 21 | 6 | 0 | 0 | 2000 | 4000 | 15151 | 0 | 16000 | 0 | 0 | 365.2968 | 0
10 | 21 | 7 | 0.84467 | 1.2319 | 2000 | 4000 | 15151 | 1231.942 | 16000 | 0 | 4.6878 | 365.2968 | 0
10 | 21 | 8 | 10.6819 | 15.7459 | 2000 | 4000 | 15151 | 15745.882 | 16000 | 0 | 59.9158 | 365.2968 | 0
10 | 21 | 9 | 7.3863 | 10.8855 | 2000 | 4000 | 15151 | 10885.45 | 16000 | 0 | 41.421 | 365.2968 | 0
10 | 21 | 10 | 8.608 | 12.6897 | 2000 | 4000 | 15151 | 12689.748 | 16000 | 0 | 48.2867 | 365.2968 | 0
10 | 21 | 11 | 23.6673 | 34.9329 | 2000 | 4000 | 15151 | 34932.857 | 16000 | 0 | 132.9256 | 365.2968 | 0
10 | 21 | 12 | 50.2472 | 74.3351 | 2000 | 4000 | 15151 | 74335.079 | 16000 | 0 | 282.858 | 365.2968 | 0
10 | 21 | 13 | 41.2438 | 60.9597 | 2000 | 4000 | 15151 | 60959.722 | 16000 | 0 | 231.9624 | 365.2968 | 0
10 | 21 | 14 | 56.7615 | 84.0233 | 2000 | 4000 | 15151 | 84023.266 | 16000 | 0 | 319.7232 | 365.2968 | 0
10 | 21 | 15 | 90.6387 | 134.6501 | 2000 | 4000 | 15151 | 134650.068 | 16000 | 0 | 512.3671 | 365.2968 | 0
10 | 21 | 16 | 40.5439 | 59.9144 | 2000 | 4000 | 15151 | 59914.375 | 16000 | 0 | 227.9847 | 365.2968 | 0
10 | 21 | 17 | 8.7947 | 12.9612 | 2000 | 4000 | 15151 | 12961.176 | 16000 | 0 | 49.3195 | 365.2968 | 0
10 | 21 | 18 | 0 | 0 | 2000 | 4000 | 15151 | 0 | 16000 | 0 | 0 | 365.2968 | 0
10 | 21 | 19 | 0 | 0 | 2000 | 4000 | 15151 | 0 | 16000 | 0 | 0 | 365.2968 | 0
10 | 21 | 20 | 0 | 0 | 2000 | 4000 | 15151 | 0 | 16000 | 0 | 0 | 365.2968 | 0
10 | 21 | 21 | 0 | 0 | 2000 | 4000 | 15151 | 0 | 16000 | 0 | 0 | 365.2968 | 0
10 | 21 | 22 | 0 | 0 | 2000 | 4000 | 15151 | 0 | 16000 | 0 | 0 | 365.2968 | 0
10 | 21 | 23 | 0 | 0 | 2000 | 4000 | 15151 | 0 | 16000 | 0 | 0 | 365.2968 | 0
10 | 22 | 0 | 0 | 0 | 2000 | 4000 | 15151 | 0 | 16000 | 0 | 0 | 365.2968 | 0
10 | 22 | 1 | 0 | 0 | 2000 | 4000 | 15151 | 0 | 16000 | 0 | 0 | 365.2968 | 0
10 | 22 | 2 | 0 | 0 | 2000 | 4000 | 15151 | 0 | 16000 | 0 | 0 | 365.2968 | 0
10 | 22 | 3 | 0 | 0 | 2000 | 4000 | 15151 | 0 | 16000 | 0 | 0 | 365.2968 | 0
10 | 22 | 4 | 0 | 0 | 2000 | 4000 | 15151 | 0 | 16000 | 0 | 0 | 365.2968 | 0
10 | 22 | 5 | 0 | 0 | 2000 | 4000 | 15151 | 0 | 16000 | 0 | 0 | 365.2968 | 0
10 | 22 | 6 | 0 | 0 | 2000 | 4000 | 15151 | 0 | 16000 | 0 | 0 | 365.2968 | 0
10 | 22 | 7 | 6.5302 | 9.6095 | 2000 | 4000 | 15151 | 9609.523 | 16000 | 0 | 36.5659 | 365.2968 | 0
10 | 22 | 8 | 56.732 | 83.9188 | 2000 | 4000 | 15151 | 83918.796 | 16000 | 0 | 319.3257 | 365.2968 | 0
10 | 22 | 9 | 87.1795 | 129.5153 | 2000 | 4000 | 15151 | 129515.304 | 16000 | 0 | 492.8284 | 365.2968 | 0
10 | 22 | 10 | 108.9403 | 162.3996 | 2000 | 4000 | 15151 | 162399.607 | 16000 | 0 | 617.9589 | 365.2968 | 0
10 | 22 | 11 | 89.2586 | 132.7366 | 2000 | 4000 | 15151 | 132736.564 | 16000 | 0 | 505.0859 | 365.2968 | 0
10 | 22 | 12 | 28.8041 | 42.5344 | 2000 | 4000 | 15151 | 42534.353 | 16000 | 0 | 161.8507 | 365.2968 | 0
10 | 22 | 13 | 20.6178 | 30.4187 | 2000 | 4000 | 15151 | 30418.728 | 16000 | 0 | 115.7486 | 365.2968 | 0
10 | 22 | 14 | 19.5056 | 28.769 | 2000 | 4000 | 15151 | 28769.044 | 16000 | 0 | 109.4712 | 365.2968 | 0
10 | 22 | 15 | 30.9858 | 45.7594 | 2000 | 4000 | 15151 | 45759.356 | 16000 | 0 | 174.1224 | 365.2968 | 0
10 | 22 | 16 | 5.3717 | 7.9071 | 2000 | 4000 | 15151 | 7907.087 | 16000 | 0 | 30.0879 | 365.2968 | 0
10 | 22 | 17 | 0 | 0 | 2000 | 4000 | 15151 | 0 | 16000 | 0 | 0 | 365.2968 | 0
10 | 22 | 18 | 0 | 0 | 2000 | 4000 | 15151 | 0 | 16000 | 0 | 0 | 365.2968 | 0
10 | 22 | 19 | 0 | 0 | 2000 | 4000 | 15151 | 0 | 16000 | 0 | 0 | 365.2968 | 0
10 | 22 | 20 | 0 | 0 | 2000 | 4000 | 15151 | 0 | 16000 | 0 | 0 | 365.2968 | 0
10 | 22 | 21 | 0 | 0 | 2000 | 3838.1501 | 15151 | 0 | 15352.6005 | 0 | 0 | 350.516 | 0
10 | 22 | 22 | 0 | 0 | 2000 | 3165.1635 | 15151 | 0 | 12660.654 | 2490.346 | 0 | 289.056 | 24.9035
10 | 22 | 23 | 0 | 0 | 2000 | 4000 | 15151 | 0 | 16000 | 0 | 0 | 365.2968 | 0
10 | 23 | 0 | 0 | 0 | 2000 | 4000 | 15151 | 0 | 16000 | 0 | 0 | 365.2968 | 0
10 | 23 | 1 | 0 | 0 | 2000 | 4000 | 15151 | 0 | 16000 | 0 | 0 | 365.2968 | 0
10 | 23 | 2 | 0 | 0 | 2000 | 4000 | 15151 | 0 | 16000 | 0 | 0 | 365.2968 | 0
10 | 23 | 3 | 0 | 0 | 2000 | 4000 | 15151 | 0 | 16000 | 0 | 0 | 365.2968 | 0
10 | 23 | 4 | 0 | 0 | 2000 | 4000 | 15151 | 0 | 16000 | 0 | 0 | 365.2968 | 0
10 | 23 | 5 | 0 | 0 | 2000 | 4000 | 15151 | 0 | 16000 | 0 | 0 | 365.2968 | 0
10 | 23 | 6 | 0 | 0 | 2000 | 4000 | 15151 | 0 | 16000 | 0 | 0 | 365.2968 | 0
10 | 23 | 7 | 4.7405 | 6.9719 | 2000 | 4000 | 15151 | 6971.863 | 16000 | 0 | 26.5292 | 365.2968 | 0
10 | 23 | 8 | 52.4342 | 77.4843 | 2000 | 4000 | 15151 | 77484.346 | 16000 | 0 | 294.8415 | 365.2968 | 0
10 | 23 | 9 | 99.0224 | 147.1 | 2000 | 4000 | 15151 | 147100.017 | 16000 | 0 | 559.7413 | 365.2968 | 0
10 | 23 | 10 | 131.5754 | 196.308 | 2000 | 4000 | 15151 | 196307.999 | 16000 | 0 | 746.9863 | 365.2968 | 0
10 | 23 | 11 | 150.4478 | 225.0876 | 2000 | 4000 | 15151 | 225087.593 | 16000 | 0 | 856.4977 | 365.2968 | 0
10 | 23 | 12 | 84.2095 | 124.9633 | 2000 | 4000 | 15151 | 124963.314 | 16000 | 0 | 475.5073 | 365.2968 | 0
10 | 23 | 13 | 61.7548 | 91.4155 | 2000 | 4000 | 15151 | 91415.508 | 16000 | 0 | 347.852 | 365.2968 | 0
10 | 23 | 14 | 45.27 | 66.9026 | 2000 | 4000 | 15151 | 66902.639 | 16000 | 0 | 254.5763 | 365.2968 | 0
10 | 23 | 15 | 24.512 | 36.1542 | 2000 | 4000 | 15151 | 36154.189 | 16000 | 0 | 137.573 | 365.2968 | 0
10 | 23 | 16 | 5.3647 | 7.8967 | 2000 | 4000 | 15151 | 7896.682 | 16000 | 0 | 30.0483 | 365.2968 | 0
10 | 23 | 17 | 0 | 0 | 2000 | 4000 | 15151 | 0 | 16000 | 0 | 0 | 365.2968 | 0
10 | 23 | 18 | 0 | 0 | 2000 | 4000 | 15151 | 0 | 16000 | 0 | 0 | 365.2968 | 0
10 | 23 | 19 | 0 | 0 | 2000 | 4000 | 15151 | 0 | 16000 | 0 | 0 | 365.2968 | 0
10 | 23 | 20 | 0 | 0 | 2000 | 4000 | 15151 | 0 | 16000 | 0 | 0 | 365.2968 | 0
10 | 23 | 21 | 0 | 0 | 2000 | 4000 | 15151 | 0 | 16000 | 0 | 0 | 365.2968 | 0
10 | 23 | 22 | 0 | 0 | 2000 | 4000 | 15151 | 0 | 16000 | 0 | 0 | 365.2968 | 0
10 | 23 | 23 | 0 | 0 | 2000 | 4000 | 15151 | 0 | 16000 | 0 | 0 | 365.2968 | 0
10 | 24 | 0 | 0 | 0 | 2000 | 4000 | 15151 | 0 | 16000 | 0 | 0 | 365.2968 | 0
10 | 24 | 1 | 0 | 0 | 2000 | 4000 | 15151 | 0 | 16000 | 0 | 0 | 365.2968 | 0
10 | 24 | 2 | 0 | 0 | 2000 | 4000 | 15151 | 0 | 16000 | 0 | 0 | 365.2968 | 0
10 | 24 | 3 | 0 | 0 | 2000 | 4000 | 15151 | 0 | 16000 | 0 | 0 | 365.2968 | 0
10 | 24 | 4 | 0 | 0 | 2000 | 4000 | 15151 | 0 | 16000 | 0 | 0 | 365.2968 | 0
10 | 24 | 5 | 0 | 0 | 2000 | 4000 | 15151 | 0 | 16000 | 0 | 0 | 365.2968 | 0
10 | 24 | 6 | 0 | 0 | 2000 | 4000 | 15151 | 0 | 16000 | 0 | 0 | 365.2968 | 0
10 | 24 | 7 | 0 | 0 | 2000 | 4000 | 15151 | 0 | 16000 | 0 | 0 | 365.2968 | 0
10 | 24 | 8 | 3.2326 | 4.7508 | 2000 | 4000 | 15151 | 4750.813 | 16000 | 0 | 18.0777 | 365.2968 | 0
10 | 24 | 9 | 27.5584 | 40.6423 | 2000 | 4000 | 15151 | 40642.299 | 16000 | 0 | 154.6511 | 365.2968 | 0
10 | 24 | 10 | 39.6874 | 58.6001 | 2000 | 4000 | 15151 | 58600.057 | 16000 | 0 | 222.9835 | 365.2968 | 0
10 | 24 | 11 | 57.5175 | 85.0878 | 2000 | 4000 | 15151 | 85087.772 | 16000 | 0 | 323.7739 | 365.2968 | 0
10 | 24 | 12 | 36.5345 | 53.9365 | 2000 | 4000 | 15151 | 53936.451 | 16000 | 0 | 205.2376 | 365.2968 | 0
10 | 24 | 13 | 62.6055 | 92.6758 | 2000 | 4000 | 15151 | 92675.756 | 16000 | 0 | 352.6475 | 365.2968 | 0
10 | 24 | 14 | 36.827 | 54.3765 | 2000 | 4000 | 15151 | 54376.509 | 16000 | 0 | 206.9121 | 365.2968 | 0
10 | 24 | 15 | 11.4487 | 16.8693 | 2000 | 4000 | 15151 | 16869.252 | 16000 | 0 | 64.1905 | 365.2968 | 0
10 | 24 | 16 | 12.6194 | 18.5938 | 2000 | 4000 | 15151 | 18593.784 | 16000 | 0 | 70.7526 | 365.2968 | 0
10 | 24 | 17 | 0.6573 | 0.95401 | 2000 | 4000 | 15151 | 954.014 | 16000 | 0 | 3.6302 | 365.2968 | 0
10 | 24 | 18 | 0 | 0 | 2000 | 4000 | 15151 | 0 | 16000 | 0 | 0 | 365.2968 | 0
10 | 24 | 19 | 0 | 0 | 2000 | 4000 | 15151 | 0 | 16000 | 0 | 0 | 365.2968 | 0
10 | 24 | 20 | 0 | 0 | 2000 | 4000 | 15151 | 0 | 16000 | 0 | 0 | 365.2968 | 0
10 | 24 | 21 | 0 | 0 | 2000 | 4000 | 15151 | 0 | 16000 | 0 | 0 | 365.2968 | 0
10 | 24 | 22 | 0 | 0 | 2000 | 4000 | 15151 | 0 | 16000 | 0 | 0 | 365.2968 | 0
10 | 24 | 23 | 0 | 0 | 2000 | 4000 | 15151 | 0 | 16000 | 0 | 0 | 365.2968 | 0
10 | 25 | 0 | 0 | 0 | 2000 | 4000 | 15151 | 0 | 16000 | 0 | 0 | 365.2968 | 0
10 | 25 | 1 | 0 | 0 | 2000 | 4000 | 15151 | 0 | 16000 | 0 | 0 | 365.2968 | 0
10 | 25 | 2 | 0 | 0 | 2000 | 4000 | 15151 | 0 | 16000 | 0 | 0 | 365.2968 | 0
10 | 25 | 3 | 0 | 0 | 2000 | 4000 | 15151 | 0 | 16000 | 0 | 0 | 365.2968 | 0
10 | 25 | 4 | 0 | 0 | 2000 | 4000 | 15151 | 0 | 16000 | 0 | 0 | 365.2968 | 0
10 | 25 | 5 | 0 | 0 | 2000 | 4000 | 15151 | 0 | 16000 | 0 | 0 | 365.2968 | 0
10 | 25 | 6 | 0 | 0 | 2000 | 4000 | 15151 | 0 | 16000 | 0 | 0 | 365.2968 | 0
10 | 25 | 7 | 5.7482 | 8.4541 | 2000 | 4000 | 15151 | 8454.134 | 16000 | 0 | 32.1695 | 365.2968 | 0
10 | 25 | 8 | 57.2604 | 84.662 | 2000 | 4000 | 15151 | 84661.968 | 16000 | 0 | 322.1536 | 365.2968 | 0
10 | 25 | 9 | 101.6759 | 151.1894 | 2000 | 4000 | 15151 | 151189.352 | 16000 | 0 | 575.3019 | 365.2968 | 0
10 | 25 | 10 | 130.0411 | 194.2365 | 2000 | 4000 | 15151 | 194236.497 | 16000 | 0 | 739.1039 | 365.2968 | 0
10 | 25 | 11 | 147.9164 | 221.5286 | 2000 | 4000 | 15151 | 221528.594 | 16000 | 0 | 842.9551 | 365.2968 | 0
10 | 25 | 12 | 103.1733 | 153.5659 | 2000 | 4000 | 15151 | 153565.881 | 16000 | 0 | 584.3451 | 365.2968 | 0
10 | 25 | 13 | 86.6302 | 128.6833 | 2000 | 4000 | 15151 | 128683.345 | 16000 | 0 | 489.6627 | 365.2968 | 0
10 | 25 | 14 | 128.9372 | 192.6206 | 2000 | 4000 | 15151 | 192620.621 | 16000 | 0 | 732.9552 | 365.2968 | 0
10 | 25 | 15 | 99.8195 | 148.5092 | 2000 | 4000 | 15151 | 148509.176 | 16000 | 0 | 565.1034 | 365.2968 | 0
10 | 25 | 16 | 56.0172 | 82.9224 | 2000 | 4000 | 15151 | 82922.427 | 16000 | 0 | 315.5343 | 365.2968 | 0
10 | 25 | 17 | 6.3146 | 9.2999 | 2000 | 4000 | 15151 | 9299.876 | 16000 | 0 | 35.3877 | 365.2968 | 0
10 | 25 | 18 | 0 | 0 | 2000 | 4000 | 15151 | 0 | 16000 | 0 | 0 | 365.2968 | 0
10 | 25 | 19 | 0 | 0 | 2000 | 4000 | 15151 | 0 | 16000 | 0 | 0 | 365.2968 | 0
10 | 25 | 20 | 0 | 0 | 2000 | 4000 | 15151 | 0 | 16000 | 0 | 0 | 365.2968 | 0
10 | 25 | 21 | 0 | 0 | 2000 | 4000 | 15151 | 0 | 16000 | 0 | 0 | 365.2968 | 0
10 | 25 | 22 | 0 | 0 | 2000 | 4000 | 15151 | 0 | 16000 | 0 | 0 | 365.2968 | 0
10 | 25 | 23 | 0 | 0 | 2000 | 4000 | 15151 | 0 | 16000 | 0 | 0 | 365.2968 | 0
10 | 26 | 0 | 0 | 0 | 2000 | 4000 | 15151 | 0 | 16000 | 0 | 0 | 365.2968 | 0
10 | 26 | 1 | 0 | 0 | 2000 | 4000 | 15151 | 0 | 16000 | 0 | 0 | 365.2968 | 0
10 | 26 | 2 | 0 | 0 | 2000 | 4000 | 15151 | 0 | 16000 | 0 | 0 | 365.2968 | 0
10 | 26 | 3 | 0 | 0 | 2000 | 4000 | 15151 | 0 | 16000 | 0 | 0 | 365.2968 | 0
10 | 26 | 4 | 0 | 0 | 2000 | 4000 | 15151 | 0 | 16000 | 0 | 0 | 365.2968 | 0
10 | 26 | 5 | 0 | 0 | 2000 | 4000 | 15151 | 0 | 16000 | 0 | 0 | 365.2968 | 0
10 | 26 | 6 | 0 | 0 | 2000 | 4000 | 15151 | 0 | 16000 | 0 | 0 | 365.2968 | 0
10 | 26 | 7 | 3.8544 | 5.6683 | 2000 | 4000 | 15151 | 5668.312 | 16000 | 0 | 21.5689 | 365.2968 | 0
10 | 26 | 8 | 1.3763 | 2.0155 | 2000 | 4000 | 15151 | 2015.471 | 16000 | 0 | 7.6692 | 365.2968 | 0
10 | 26 | 9 | 25.4907 | 37.6013 | 2000 | 4000 | 15151 | 37601.285 | 16000 | 0 | 143.0795 | 365.2968 | 0
10 | 26 | 10 | 121.2915 | 180.7253 | 2000 | 4000 | 15151 | 180725.26 | 16000 | 0 | 687.6912 | 365.2968 | 0
10 | 26 | 11 | 140.1207 | 209.386 | 2000 | 4000 | 15151 | 209385.964 | 16000 | 0 | 796.7502 | 365.2968 | 0
10 | 26 | 12 | 148.9855 | 222.995 | 2000 | 4000 | 15151 | 222995.007 | 16000 | 0 | 848.535 | 365.2968 | 0
10 | 26 | 13 | 79.476 | 117.9754 | 2000 | 4000 | 15151 | 117975.416 | 16000 | 0 | 448.9171 | 365.2968 | 0
10 | 26 | 14 | 112.7742 | 168.0783 | 2000 | 4000 | 15151 | 168078.267 | 16000 | 0 | 639.5672 | 365.2968 | 0
10 | 26 | 15 | 47.9161 | 70.8825 | 2000 | 4000 | 15151 | 70882.473 | 16000 | 0 | 269.7202 | 365.2968 | 0
10 | 26 | 16 | 26.9889 | 39.8469 | 2000 | 4000 | 15151 | 39846.856 | 16000 | 0 | 151.6243 | 365.2968 | 0
10 | 26 | 17 | 1.4873 | 2.181 | 2000 | 4000 | 15151 | 2180.996 | 16000 | 0 | 8.2991 | 365.2968 | 0
10 | 26 | 18 | 0 | 0 | 2000 | 4000 | 15151 | 0 | 16000 | 0 | 0 | 365.2968 | 0
10 | 26 | 19 | 0 | 0 | 2000 | 4000 | 15151 | 0 | 16000 | 0 | 0 | 365.2968 | 0
10 | 26 | 20 | 0 | 0 | 2000 | 4000 | 15151 | 0 | 16000 | 0 | 0 | 365.2968 | 0
10 | 26 | 21 | 0 | 0 | 2000 | 4000 | 15151 | 0 | 16000 | 0 | 0 | 365.2968 | 0
10 | 26 | 22 | 0 | 0 | 2000 | 4000 | 15151 | 0 | 16000 | 0 | 0 | 365.2968 | 0
10 | 26 | 23 | 0 | 0 | 2000 | 4000 | 15151 | 0 | 16000 | 0 | 0 | 365.2968 | 0
10 | 27 | 0 | 0 | 0 | 2000 | 4000 | 15151 | 0 | 16000 | 0 | 0 | 365.2968 | 0
10 | 27 | 1 | 0 | 0 | 2000 | 4000 | 15151 | 0 | 16000 | 0 | 0 | 365.2968 | 0
10 | 27 | 2 | 0 | 0 | 2000 | 4000 | 15151 | 0 | 16000 | 0 | 0 | 365.2968 | 0
10 | 27 | 3 | 0 | 0 | 2000 | 4000 | 15151 | 0 | 16000 | 0 | 0 | 365.2968 | 0
10 | 27 | 4 | 0 | 0 | 2000 | 4000 | 15151 | 0 | 16000 | 0 | 0 | 365.2968 | 0
10 | 27 | 5 | 0 | 0 | 2000 | 4000 | 15151 | 0 | 16000 | 0 | 0 | 365.2968 | 0
10 | 27 | 6 | 0 | 0 | 2000 | 4000 | 15151 | 0 | 16000 | 0 | 0 | 365.2968 | 0
10 | 27 | 7 | 2.2175 | 3.2543 | 2000 | 4000 | 15151 | 3254.314 | 16000 | 0 | 12.3832 | 365.2968 | 0
10 | 27 | 8 | 35.6948 | 52.7057 | 2000 | 4000 | 15151 | 52705.658 | 16000 | 0 | 200.5543 | 365.2968 | 0
10 | 27 | 9 | 95.1068 | 141.472 | 2000 | 4000 | 15151 | 141472.046 | 16000 | 0 | 538.3259 | 365.2968 | 0
10 | 27 | 10 | 123.356 | 184.2988 | 2000 | 4000 | 15151 | 184298.75 | 16000 | 0 | 701.289 | 365.2968 | 0
10 | 27 | 11 | 140.2312 | 210.1442 | 2000 | 4000 | 15151 | 210144.25 | 16000 | 0 | 799.6357 | 365.2968 | 0
10 | 27 | 12 | 146.0406 | 219.1296 | 2000 | 4000 | 15151 | 219129.606 | 16000 | 0 | 833.8265 | 365.2968 | 0
10 | 27 | 13 | 140.0813 | 209.9506 | 2000 | 4000 | 15151 | 209950.612 | 16000 | 0 | 798.8988 | 365.2968 | 0
10 | 27 | 14 | 123.8263 | 185.1372 | 2000 | 4000 | 15151 | 185137.212 | 16000 | 0 | 704.4795 | 365.2968 | 0
10 | 27 | 15 | 95.6894 | 142.4577 | 2000 | 4000 | 15151 | 142457.719 | 16000 | 0 | 542.0766 | 365.2968 | 0
10 | 27 | 16 | 53.2363 | 78.8362 | 2000 | 4000 | 15151 | 78836.217 | 16000 | 0 | 299.9856 | 365.2968 | 0
10 | 27 | 17 | 5.3409 | 7.867 | 2000 | 4000 | 15151 | 7867.048 | 16000 | 0 | 29.9355 | 365.2968 | 0
10 | 27 | 18 | 0 | 0 | 2000 | 4000 | 15151 | 0 | 16000 | 0 | 0 | 365.2968 | 0
10 | 27 | 19 | 0 | 0 | 2000 | 4000 | 15151 | 0 | 16000 | 0 | 0 | 365.2968 | 0
10 | 27 | 20 | 0 | 0 | 2000 | 4000 | 15151 | 0 | 16000 | 0 | 0 | 365.2968 | 0
10 | 27 | 21 | 0 | 0 | 2000 | 4000 | 15151 | 0 | 16000 | 0 | 0 | 365.2968 | 0
10 | 27 | 22 | 0 | 0 | 2000 | 4000 | 15151 | 0 | 16000 | 0 | 0 | 365.2968 | 0
10 | 27 | 23 | 0 | 0 | 2000 | 4000 | 15151 | 0 | 16000 | 0 | 0 | 365.2968 | 0
10 | 28 | 0 | 0 | 0 | 2000 | 4000 | 15151 | 0 | 16000 | 0 | 0 | 365.2968 | 0
10 | 28 | 1 | 0 | 0 | 2000 | 4000 | 15151 | 0 | 16000 | 0 | 0 | 365.2968 | 0
10 | 28 | 2 | 0 | 0 | 2000 | 4000 | 15151 | 0 | 16000 | 0 | 0 | 365.2968 | 0
10 | 28 | 3 | 0 | 0 | 2000 | 4000 | 15151 | 0 | 16000 | 0 | 0 | 365.2968 | 0
10 | 28 | 4 | 0 | 0 | 2000 | 4000 | 15151 | 0 | 16000 | 0 | 0 | 365.2968 | 0
10 | 28 | 5 | 0 | 0 | 2000 | 4000 | 15151 | 0 | 16000 | 0 | 0 | 365.2968 | 0
10 | 28 | 6 | 0 | 0 | 2000 | 4000 | 15151 | 0 | 16000 | 0 | 0 | 365.2968 | 0
10 | 28 | 7 | 1.8296 | 2.683 | 2000 | 4000 | 15151 | 2682.974 | 16000 | 0 | 10.2092 | 365.2968 | 0
10 | 28 | 8 | 35.6491 | 52.656 | 2000 | 4000 | 15151 | 52655.989 | 16000 | 0 | 200.3653 | 365.2968 | 0
10 | 28 | 9 | 92.7824 | 138.0919 | 2000 | 4000 | 15151 | 138091.935 | 16000 | 0 | 525.464 | 365.2968 | 0
10 | 28 | 10 | 119.1331 | 178.1953 | 2000 | 4000 | 15151 | 178195.273 | 16000 | 0 | 678.0642 | 365.2968 | 0
10 | 28 | 11 | 134.2716 | 201.6046 | 2000 | 4000 | 15151 | 201604.612 | 16000 | 0 | 767.1408 | 365.2968 | 0
10 | 28 | 12 | 113.0336 | 169.2788 | 2000 | 4000 | 15151 | 169278.764 | 16000 | 0 | 644.1353 | 365.2968 | 0
10 | 28 | 13 | 85.7247 | 127.8727 | 2000 | 4000 | 15151 | 127872.734 | 16000 | 0 | 486.5781 | 365.2968 | 0
10 | 28 | 14 | 90.4053 | 134.8995 | 2000 | 4000 | 15151 | 134899.482 | 16000 | 0 | 513.3161 | 365.2968 | 0
10 | 28 | 15 | 88.0835 | 131.3243 | 2000 | 4000 | 15151 | 131324.339 | 16000 | 0 | 499.7121 | 365.2968 | 0
10 | 28 | 16 | 47.0688 | 69.7184 | 2000 | 4000 | 15151 | 69718.37 | 16000 | 0 | 265.2906 | 365.2968 | 0
10 | 28 | 17 | 2.2468 | 3.3027 | 2000 | 4000 | 15151 | 3302.732 | 16000 | 0 | 12.5675 | 365.2968 | 0
10 | 28 | 18 | 0 | 0 | 2000 | 4000 | 15151 | 0 | 16000 | 0 | 0 | 365.2968 | 0
10 | 28 | 19 | 0 | 0 | 2000 | 4000 | 15151 | 0 | 16000 | 0 | 0 | 365.2968 | 0
10 | 28 | 20 | 0 | 0 | 2000 | 4000 | 15151 | 0 | 16000 | 0 | 0 | 365.2968 | 0
10 | 28 | 21 | 0 | 0 | 2000 | 4000 | 15151 | 0 | 16000 | 0 | 0 | 365.2968 | 0
10 | 28 | 22 | 0 | 0 | 2000 | 4000 | 15151 | 0 | 16000 | 0 | 0 | 365.2968 | 0
10 | 28 | 23 | 0 | 0 | 2000 | 4000 | 15151 | 0 | 16000 | 0 | 0 | 365.2968 | 0
10 | 29 | 0 | 0 | 0 | 2000 | 4000 | 15151 | 0 | 16000 | 0 | 0 | 365.2968 | 0
10 | 29 | 1 | 0 | 0 | 2000 | 4000 | 15151 | 0 | 16000 | 0 | 0 | 365.2968 | 0
10 | 29 | 2 | 0 | 0 | 2000 | 4000 | 15151 | 0 | 16000 | 0 | 0 | 365.2968 | 0
10 | 29 | 3 | 0 | 0 | 2000 | 4000 | 15151 | 0 | 16000 | 0 | 0 | 365.2968 | 0
10 | 29 | 4 | 0 | 0 | 2000 | 4000 | 15151 | 0 | 16000 | 0 | 0 | 365.2968 | 0
10 | 29 | 5 | 0 | 0 | 2000 | 4000 | 15151 | 0 | 16000 | 0 | 0 | 365.2968 | 0
10 | 29 | 6 | 0 | 0 | 2000 | 4000 | 15151 | 0 | 16000 | 0 | 0 | 365.2968 | 0
10 | 29 | 7 | 0.25652 | 0.36246 | 2000 | 4000 | 15151 | 362.455 | 16000 | 0 | 1.3792 | 365.2968 | 0
10 | 29 | 8 | 17.3161 | 25.5233 | 2000 | 4000 | 15151 | 25523.313 | 16000 | 0 | 97.1207 | 365.2968 | 0
10 | 29 | 9 | 30.537 | 45.0694 | 2000 | 4000 | 15151 | 45069.436 | 16000 | 0 | 171.4971 | 365.2968 | 0
10 | 29 | 10 | 35.5417 | 52.4958 | 2000 | 4000 | 15151 | 52495.847 | 16000 | 0 | 199.7559 | 365.2968 | 0
10 | 29 | 11 | 58.8762 | 87.1984 | 2000 | 4000 | 15151 | 87198.422 | 16000 | 0 | 331.8053 | 365.2968 | 0
10 | 29 | 12 | 61.4317 | 91.0238 | 2000 | 4000 | 15151 | 91023.776 | 16000 | 0 | 346.3614 | 365.2968 | 0
10 | 29 | 13 | 66.8693 | 99.1734 | 2000 | 4000 | 15151 | 99173.355 | 16000 | 0 | 377.372 | 365.2968 | 0
10 | 29 | 14 | 82.0598 | 121.9703 | 2000 | 4000 | 15151 | 121970.306 | 16000 | 0 | 464.1184 | 365.2968 | 0
10 | 29 | 15 | 39.5442 | 58.4742 | 2000 | 4000 | 15151 | 58474.158 | 16000 | 0 | 222.5044 | 365.2968 | 0
10 | 29 | 16 | 11.6834 | 17.2288 | 2000 | 4000 | 15151 | 17228.798 | 16000 | 0 | 65.5586 | 365.2968 | 0
10 | 29 | 17 | 0.098615 | 0.13038 | 2000 | 4000 | 15151 | 130.377 | 16000 | 0 | 0.49611 | 365.2968 | 0
10 | 29 | 18 | 0 | 0 | 2000 | 4000 | 15151 | 0 | 16000 | 0 | 0 | 365.2968 | 0
10 | 29 | 19 | 0 | 0 | 2000 | 4000 | 15151 | 0 | 16000 | 0 | 0 | 365.2968 | 0
10 | 29 | 20 | 0 | 0 | 2000 | 4000 | 15151 | 0 | 16000 | 0 | 0 | 365.2968 | 0
10 | 29 | 21 | 0 | 0 | 2000 | 4000 | 15151 | 0 | 16000 | 0 | 0 | 365.2968 | 0
10 | 29 | 22 | 0 | 0 | 2000 | 4000 | 15151 | 0 | 16000 | 0 | 0 | 365.2968 | 0
10 | 29 | 23 | 0 | 0 | 2000 | 4000 | 15151 | 0 | 16000 | 0 | 0 | 365.2968 | 0
10 | 30 | 0 | 0 | 0 | 2000 | 4000 | 15151 | 0 | 16000 | 0 | 0 | 365.2968 | 0
10 | 30 | 1 | 0 | 0 | 2000 | 4000 | 15151 | 0 | 16000 | 0 | 0 | 365.2968 | 0
10 | 30 | 2 | 0 | 0 | 2000 | 4000 | 15151 | 0 | 16000 | 0 | 0 | 365.2968 | 0
10 | 30 | 3 | 0 | 0 | 2000 | 4000 | 15151 | 0 | 16000 | 0 | 0 | 365.2968 | 0
10 | 30 | 4 | 0 | 0 | 2000 | 4000 | 15151 | 0 | 16000 | 0 | 0 | 365.2968 | 0
10 | 30 | 5 | 0 | 0 | 2000 | 4000 | 15151 | 0 | 16000 | 0 | 0 | 365.2968 | 0
10 | 30 | 6 | 0 | 0 | 2000 | 4000 | 15151 | 0 | 16000 | 0 | 0 | 365.2968 | 0
10 | 30 | 7 | 1.0428 | 1.525 | 2000 | 4000 | 15151 | 1524.984 | 16000 | 0 | 5.8028 | 365.2968 | 0
10 | 30 | 8 | 38.1204 | 56.3468 | 2000 | 4000 | 15151 | 56346.842 | 16000 | 0 | 214.4096 | 365.2968 | 0
10 | 30 | 9 | 78.1721 | 116.1106 | 2000 | 4000 | 15151 | 116110.556 | 16000 | 0 | 441.821 | 365.2968 | 0
10 | 30 | 10 | 31.5102 | 46.5724 | 2000 | 4000 | 15151 | 46572.354 | 16000 | 0 | 177.216 | 365.2968 | 0
10 | 30 | 11 | 35.8166 | 52.976 | 2000 | 4000 | 15151 | 52975.987 | 16000 | 0 | 201.5829 | 365.2968 | 0
10 | 30 | 12 | 34.0247 | 50.3224 | 2000 | 4000 | 15151 | 50322.405 | 16000 | 0 | 191.4856 | 365.2968 | 0
10 | 30 | 13 | 30.2226 | 44.6879 | 2000 | 4000 | 15151 | 44687.95 | 16000 | 0 | 170.0455 | 365.2968 | 0
10 | 30 | 14 | 23.9816 | 35.4392 | 2000 | 4000 | 15151 | 35439.243 | 16000 | 0 | 134.8525 | 365.2968 | 0
10 | 30 | 15 | 7.4766 | 11.0315 | 2000 | 4000 | 15151 | 11031.492 | 16000 | 0 | 41.9768 | 365.2968 | 0
10 | 30 | 16 | 7.3766 | 10.8823 | 2000 | 4000 | 15151 | 10882.323 | 16000 | 0 | 41.4091 | 365.2968 | 0
10 | 30 | 17 | 0 | 0 | 2000 | 4000 | 15151 | 0 | 16000 | 0 | 0 | 365.2968 | 0
10 | 30 | 18 | 0 | 0 | 2000 | 4000 | 15151 | 0 | 16000 | 0 | 0 | 365.2968 | 0
10 | 30 | 19 | 0 | 0 | 2000 | 4000 | 15151 | 0 | 16000 | 0 | 0 | 365.2968 | 0
10 | 30 | 20 | 0 | 0 | 2000 | 4000 | 15151 | 0 | 16000 | 0 | 0 | 365.2968 | 0
10 | 30 | 21 | 0 | 0 | 2000 | 4000 | 15151 | 0 | 16000 | 0 | 0 | 365.2968 | 0
10 | 30 | 22 | 0 | 0 | 2000 | 4000 | 15151 | 0 | 16000 | 0 | 0 | 365.2968 | 0
10 | 30 | 23 | 0 | 0 | 2000 | 4000 | 15151 | 0 | 16000 | 0 | 0 | 365.2968 | 0
10 | 31 | 0 | 0 | 0 | 2000 | 4000 | 15151 | 0 | 16000 | 0 | 0 | 365.2968 | 0
10 | 31 | 1 | 0 | 0 | 2000 | 4000 | 15151 | 0 | 16000 | 0 | 0 | 365.2968 | 0
10 | 31 | 2 | 0 | 0 | 2000 | 4000 | 15151 | 0 | 16000 | 0 | 0 | 365.2968 | 0
10 | 31 | 3 | 0 | 0 | 2000 | 4000 | 15151 | 0 | 16000 | 0 | 0 | 365.2968 | 0
10 | 31 | 4 | 0 | 0 | 2000 | 4000 | 15151 | 0 | 16000 | 0 | 0 | 365.2968 | 0
10 | 31 | 5 | 0 | 0 | 2000 | 4000 | 15151 | 0 | 16000 | 0 | 0 | 365.2968 | 0
10 | 31 | 6 | 0 | 0 | 2000 | 4000 | 15151 | 0 | 16000 | 0 | 0 | 365.2968 | 0
10 | 31 | 7 | 0 | 0 | 2000 | 4000 | 15151 | 0 | 16000 | 0 | 0 | 365.2968 | 0
10 | 31 | 8 | 2.519 | 3.7082 | 2000 | 4000 | 15151 | 3708.187 | 16000 | 0 | 14.1103 | 365.2968 | 0
10 | 31 | 9 | 12.6732 | 18.6999 | 2000 | 4000 | 15151 | 18699.866 | 16000 | 0 | 71.1563 | 365.2968 | 0
10 | 31 | 10 | 5.6913 | 8.3929 | 2000 | 4000 | 15151 | 8392.917 | 16000 | 0 | 31.9365 | 365.2968 | 0
10 | 31 | 11 | 18.4717 | 27.2715 | 2000 | 4000 | 15151 | 27271.519 | 16000 | 0 | 103.7729 | 365.2968 | 0
10 | 31 | 12 | 10.0005 | 14.7557 | 2000 | 4000 | 15151 | 14755.654 | 16000 | 0 | 56.1478 | 365.2968 | 0
10 | 31 | 13 | 16.534 | 24.4087 | 2000 | 4000 | 15151 | 24408.658 | 16000 | 0 | 92.8792 | 365.2968 | 0
10 | 31 | 14 | 22.2463 | 32.8567 | 2000 | 4000 | 15151 | 32856.727 | 16000 | 0 | 125.0256 | 365.2968 | 0
10 | 31 | 15 | 43.8034 | 64.8196 | 2000 | 4000 | 15151 | 64819.645 | 16000 | 0 | 246.6501 | 365.2968 | 0
10 | 31 | 16 | 9.1761 | 13.5405 | 2000 | 4000 | 15151 | 13540.484 | 16000 | 0 | 51.5239 | 365.2968 | 0
10 | 31 | 17 | 0 | 0 | 2000 | 4000 | 15151 | 0 | 16000 | 0 | 0 | 365.2968 | 0
10 | 31 | 18 | 0 | 0 | 2000 | 4000 | 15151 | 0 | 16000 | 0 | 0 | 365.2968 | 0
10 | 31 | 19 | 0 | 0 | 2000 | 4000 | 15151 | 0 | 16000 | 0 | 0 | 365.2968 | 0
10 | 31 | 20 | 0 | 0 | 2000 | 4000 | 15151 | 0 | 16000 | 0 | 0 | 365.2968 | 0
10 | 31 | 21 | 0 | 0 | 2000 | 4000 | 15151 | 0 | 16000 | 0 | 0 | 365.2968 | 0
10 | 31 | 22 | 0 | 0 | 2000 | 4000 | 15151 | 0 | 16000 | 0 | 0 | 365.2968 | 0
10 | 31 | 23 | 0 | 0 | 2000 | 4000 | 15151 | 0 | 16000 | 0 | 0 | 365.2968 | 0
11 | 1 | 0 | 0 | 0 | 2000 | 4000 | 5151515 | 0 | 16000 | 5135515 | 0 | 365.2968 | 51355.15
11 | 1 | 1 | 0 | 0 | 2000 | 4000 | 5151515 | 0 | 16000 | 5135515 | 0 | 365.2968 | 51355.15
11 | 1 | 2 | 0 | 0 | 2000 | 4000 | 5151515 | 0 | 16000 | 5135515 | 0 | 365.2968 | 51355.15
11 | 1 | 3 | 0 | 0 | 2000 | 4000 | 5151515 | 0 | 16000 | 5135515 | 0 | 365.2968 | 51355.15
11 | 1 | 4 | 0 | 0 | 2000 | 4000 | 5151515 | 0 | 16000 | 5135515 | 0 | 365.2968 | 51355.15
11 | 1 | 5 | 0 | 0 | 2000 | 4000 | 5151515 | 0 | 16000 | 5135515 | 0 | 365.2968 | 51355.15
11 | 1 | 6 | 0 | 0 | 2000 | 4000 | 5151515 | 0 | 16000 | 5135515 | 0 | 365.2968 | 51355.15
11 | 1 | 7 | 0.5677 | 0.8227 | 2000 | 4000 | 5151515 | 822.7 | 16000 | 5134692.3 | 3.1305 | 365.2968 | 51346.923
11 | 1 | 8 | 9.8627 | 14.531 | 2000 | 4000 | 5151515 | 14531.045 | 16000 | 5120983.955 | 55.2932 | 365.2968 | 51209.8395
11 | 1 | 9 | 17.9021 | 26.4022 | 2000 | 2575.8359 | 5151515 | 26402.178 | 10303.3437 | 5114809.4783 | 100.4649 | 235.2362 | 51148.0948
11 | 1 | 10 | 25.3558 | 37.4289 | 2000 | 4000 | 5151515 | 37428.918 | 16000 | 5098086.082 | 142.4236 | 365.2968 | 50980.8608
11 | 1 | 11 | 84.5101 | 125.5665 | 2000 | 4000 | 5151515 | 125566.467 | 16000 | 5009948.533 | 477.8024 | 365.2968 | 50099.4853
11 | 1 | 12 | 98.8353 | 147.1396 | 2000 | 4000 | 5151515 | 147139.636 | 16000 | 4988375.364 | 559.8921 | 365.2968 | 49883.7536
11 | 1 | 13 | 139.2169 | 208.4771 | 2000 | 4000 | 5151515 | 208477.143 | 16000 | 4927037.857 | 793.292 | 365.2968 | 49270.3786
11 | 1 | 14 | 121.767 | 181.8733 | 2000 | 4000 | 5151515 | 181873.254 | 16000 | 4953641.746 | 692.0596 | 365.2968 | 49536.4175
11 | 1 | 15 | 92.285 | 137.281 | 2000 | 4000 | 5151515 | 137281.049 | 16000 | 4998233.951 | 522.3784 | 365.2968 | 49982.3395
11 | 1 | 16 | 48.5974 | 71.9235 | 2000 | 4000 | 5151515 | 71923.462 | 16000 | 5063591.538 | 273.6814 | 365.2968 | 50635.9154
11 | 1 | 17 | 1.0991 | 1.608 | 2000 | 4000 | 5151515 | 1608.047 | 16000 | 5133906.953 | 6.1189 | 365.2968 | 51339.0695
11 | 1 | 18 | 0 | 0 | 2000 | 4000 | 5151515 | 0 | 16000 | 5135515 | 0 | 365.2968 | 51355.15
11 | 1 | 19 | 0 | 0 | 2000 | 4000 | 5151515 | 0 | 16000 | 5135515 | 0 | 365.2968 | 51355.15
11 | 1 | 20 | 0 | 0 | 2000 | 4000 | 5151515 | 0 | 16000 | 5135515 | 0 | 365.2968 | 51355.15
11 | 1 | 21 | 0 | 0 | 2000 | 4000 | 5151515 | 0 | 16000 | 5135515 | 0 | 365.2968 | 51355.15
11 | 1 | 22 | 0 | 0 | 2000 | 4000 | 5151515 | 0 | 16000 | 5135515 | 0 | 365.2968 | 51355.15
11 | 1 | 23 | 0 | 0 | 2000 | 4000 | 5151515 | 0 | 16000 | 5135515 | 0 | 365.2968 | 51355.15
11 | 2 | 0 | 0 | 0 | 2000 | 4000 | 5151515 | 0 | 16000 | 5135515 | 0 | 365.2968 | 51355.15
11 | 2 | 1 | 0 | 0 | 2000 | 4000 | 5151515 | 0 | 16000 | 5135515 | 0 | 365.2968 | 51355.15
11 | 2 | 2 | 0 | 0 | 2000 | 4000 | 5151515 | 0 | 16000 | 5135515 | 0 | 365.2968 | 51355.15
11 | 2 | 3 | 0 | 0 | 2000 | 4000 | 5151515 | 0 | 16000 | 5135515 | 0 | 365.2968 | 51355.15
11 | 2 | 4 | 0 | 0 | 2000 | 4000 | 5151515 | 0 | 16000 | 5135515 | 0 | 365.2968 | 51355.15
11 | 2 | 5 | 0 | 0 | 2000 | 4000 | 5151515 | 0 | 16000 | 5135515 | 0 | 365.2968 | 51355.15
11 | 2 | 6 | 0 | 0 | 2000 | 4000 | 5151515 | 0 | 16000 | 5135515 | 0 | 365.2968 | 51355.15
11 | 2 | 7 | 2.0868 | 3.0624 | 2000 | 4000 | 5151515 | 3062.41 | 16000 | 5132452.59 | 11.653 | 365.2968 | 51324.5259
11 | 2 | 8 | 48.2404 | 71.3307 | 2000 | 4000 | 5151515 | 71330.668 | 16000 | 5064184.332 | 271.4257 | 365.2968 | 50641.8433
11 | 2 | 9 | 92.1665 | 137.0237 | 2000 | 4000 | 5151515 | 137023.685 | 16000 | 4998491.315 | 521.3991 | 365.2968 | 49984.9132
11 | 2 | 10 | 119.5689 | 178.5618 | 2000 | 4000 | 5151515 | 178561.832 | 16000 | 4956953.168 | 679.459 | 365.2968 | 49569.5317
11 | 2 | 11 | 136.3615 | 204.2423 | 2000 | 4000 | 5151515 | 204242.293 | 16000 | 4931272.707 | 777.1777 | 365.2968 | 49312.7271
11 | 2 | 12 | 141.664 | 212.4051 | 2000 | 4000 | 5151515 | 212405.091 | 16000 | 4923109.909 | 808.2386 | 365.2968 | 49231.0991
11 | 2 | 13 | 134.5526 | 201.6263 | 2000 | 4000 | 5151515 | 201626.311 | 16000 | 4933888.689 | 767.2234 | 365.2968 | 49338.8869
11 | 2 | 14 | 116.9431 | 174.7862 | 2000 | 4000 | 5151515 | 174786.201 | 16000 | 4960728.799 | 665.0921 | 365.2968 | 49607.288
11 | 2 | 15 | 88.4274 | 131.6326 | 2000 | 4000 | 5151515 | 131632.55 | 16000 | 5003882.45 | 500.8849 | 365.2968 | 50038.8245
11 | 2 | 16 | 47.1388 | 69.8025 | 2000 | 4000 | 5151515 | 69802.513 | 16000 | 5065712.487 | 265.6108 | 365.2968 | 50657.1249
11 | 2 | 17 | 0.95699 | 1.3998 | 2000 | 4000 | 5151515 | 1399.805 | 16000 | 5134115.195 | 5.3265 | 365.2968 | 51341.152
11 | 2 | 18 | 0 | 0 | 2000 | 4000 | 5151515 | 0 | 16000 | 5135515 | 0 | 365.2968 | 51355.15
11 | 2 | 19 | 0 | 0 | 2000 | 4000 | 5151515 | 0 | 16000 | 5135515 | 0 | 365.2968 | 51355.15
11 | 2 | 20 | 0 | 0 | 2000 | 4000 | 5151515 | 0 | 16000 | 5135515 | 0 | 365.2968 | 51355.15
11 | 2 | 21 | 0 | 0 | 2000 | 4000 | 5151515 | 0 | 16000 | 5135515 | 0 | 365.2968 | 51355.15
11 | 2 | 22 | 0 | 0 | 2000 | 4000 | 5151515 | 0 | 16000 | 5135515 | 0 | 365.2968 | 51355.15
11 | 2 | 23 | 0 | 0 | 2000 | 4000 | 5151515 | 0 | 16000 | 5135515 | 0 | 365.2968 | 51355.15
11 | 3 | 0 | 0 | 0 | 2000 | 4000 | 5151515 | 0 | 16000 | 5135515 | 0 | 365.2968 | 51355.15
11 | 3 | 1 | 0 | 0 | 2000 | 4000 | 5151515 | 0 | 16000 | 5135515 | 0 | 365.2968 | 51355.15
11 | 3 | 2 | 0 | 0 | 2000 | 4000 | 5151515 | 0 | 16000 | 5135515 | 0 | 365.2968 | 51355.15
11 | 3 | 3 | 0 | 0 | 2000 | 4000 | 5151515 | 0 | 16000 | 5135515 | 0 | 365.2968 | 51355.15
11 | 3 | 4 | 0 | 0 | 2000 | 4000 | 5151515 | 0 | 16000 | 5135515 | 0 | 365.2968 | 51355.15
11 | 3 | 5 | 0 | 0 | 2000 | 4000 | 5151515 | 0 | 16000 | 5135515 | 0 | 365.2968 | 51355.15
11 | 3 | 6 | 0 | 0 | 2000 | 4000 | 5151515 | 0 | 16000 | 5135515 | 0 | 365.2968 | 51355.15
11 | 3 | 7 | 0 | 0 | 2000 | 4000 | 5151515 | 0 | 16000 | 5135515 | 0 | 365.2968 | 51355.15
11 | 3 | 8 | 25.6199 | 37.8084 | 2000 | 4000 | 5151515 | 37808.398 | 16000 | 5097706.602 | 143.8676 | 365.2968 | 50977.066
11 | 3 | 9 | 63.6139 | 94.2455 | 2000 | 4000 | 5151515 | 94245.462 | 16000 | 5041269.538 | 358.6205 | 365.2968 | 50412.6954
11 | 3 | 10 | 84.264 | 125.1835 | 2000 | 4000 | 5151515 | 125183.474 | 16000 | 5010331.526 | 476.345 | 365.2968 | 50103.3153
11 | 3 | 11 | 107.3078 | 159.9512 | 2000 | 4000 | 5151515 | 159951.18 | 16000 | 4975563.82 | 608.6422 | 365.2968 | 49755.6382
11 | 3 | 12 | 140.3972 | 210.249 | 2000 | 4000 | 5151515 | 210249.028 | 16000 | 4925265.972 | 800.0344 | 365.2968 | 49252.6597
11 | 3 | 13 | 82.6643 | 122.8965 | 2000 | 4000 | 5151515 | 122896.484 | 16000 | 5012618.516 | 467.6426 | 365.2968 | 50126.1852
11 | 3 | 14 | 102.4849 | 152.7093 | 2000 | 4000 | 5151515 | 152709.337 | 16000 | 4982805.663 | 581.0858 | 365.2968 | 49828.0566
11 | 3 | 15 | 86.6879 | 128.8976 | 2000 | 4000 | 5151515 | 128897.622 | 16000 | 5006617.378 | 490.478 | 365.2968 | 50066.1738
11 | 3 | 16 | 45.5671 | 67.4393 | 2000 | 4000 | 5151515 | 67439.307 | 16000 | 5068075.693 | 256.6184 | 365.2968 | 50680.7569
11 | 3 | 17 | 0.61543 | 0.89611 | 2000 | 4000 | 5151515 | 896.107 | 16000 | 5134618.893 | 3.4098 | 365.2968 | 51346.1889
11 | 3 | 18 | 0 | 0 | 2000 | 4000 | 5151515 | 0 | 16000 | 5135515 | 0 | 365.2968 | 51355.15
11 | 3 | 19 | 0 | 0 | 2000 | 4000 | 5151515 | 0 | 16000 | 5135515 | 0 | 365.2968 | 51355.15
11 | 3 | 20 | 0 | 0 | 2000 | 4000 | 5151515 | 0 | 16000 | 5135515 | 0 | 365.2968 | 51355.15
11 | 3 | 21 | 0 | 0 | 2000 | 4000 | 5151515 | 0 | 16000 | 5135515 | 0 | 365.2968 | 51355.15
11 | 3 | 22 | 0 | 0 | 2000 | 4000 | 5151515 | 0 | 16000 | 5135515 | 0 | 365.2968 | 51355.15
11 | 3 | 23 | 0 | 0 | 2000 | 4000 | 5151515 | 0 | 16000 | 5135515 | 0 | 365.2968 | 51355.15
11 | 4 | 0 | 0 | 0 | 2000 | 4000 | 5151515 | 0 | 16000 | 5135515 | 0 | 365.2968 | 51355.15
11 | 4 | 1 | 0 | 0 | 2000 | 4000 | 5151515 | 0 | 16000 | 5135515 | 0 | 365.2968 | 51355.15
11 | 4 | 2 | 0 | 0 | 2000 | 4000 | 5151515 | 0 | 16000 | 5135515 | 0 | 365.2968 | 51355.15
11 | 4 | 3 | 0 | 0 | 2000 | 4000 | 5151515 | 0 | 16000 | 5135515 | 0 | 365.2968 | 51355.15
11 | 4 | 4 | 0 | 0 | 2000 | 4000 | 5151515 | 0 | 16000 | 5135515 | 0 | 365.2968 | 51355.15
11 | 4 | 5 | 0 | 0 | 2000 | 4000 | 5151515 | 0 | 16000 | 5135515 | 0 | 365.2968 | 51355.15
11 | 4 | 6 | 0 | 0 | 2000 | 4000 | 5151515 | 0 | 16000 | 5135515 | 0 | 365.2968 | 51355.15
11 | 4 | 7 | 0 | 0 | 2000 | 4000 | 5151515 | 0 | 16000 | 5135515 | 0 | 365.2968 | 51355.15
11 | 4 | 8 | 28.1741 | 41.6055 | 2000 | 4000 | 5151515 | 41605.517 | 16000 | 5093909.483 | 158.3163 | 365.2968 | 50939.0948
11 | 4 | 9 | 40.9091 | 60.4967 | 2000 | 4000 | 5151515 | 60496.658 | 16000 | 5075018.342 | 230.2004 | 365.2968 | 50750.1834
11 | 4 | 10 | 72.5814 | 107.7278 | 2000 | 4000 | 5151515 | 107727.832 | 16000 | 5027787.168 | 409.9233 | 365.2968 | 50277.8717
11 | 4 | 11 | 128.1714 | 191.6854 | 2000 | 4000 | 5151515 | 191685.442 | 16000 | 4943829.558 | 729.3967 | 365.2968 | 49438.2956
11 | 4 | 12 | 98.2483 | 146.4006 | 2000 | 4000 | 5151515 | 146400.589 | 16000 | 4989114.411 | 557.0799 | 365.2968 | 49891.1441
11 | 4 | 13 | 31.125 | 46.0279 | 2000 | 4000 | 5151515 | 46027.906 | 16000 | 5089487.094 | 175.1442 | 365.2968 | 50894.8709
11 | 4 | 14 | 55.6807 | 82.5436 | 2000 | 4000 | 5151515 | 82543.574 | 16000 | 5052971.426 | 314.0927 | 365.2968 | 50529.7143
11 | 4 | 15 | 25.3463 | 37.4558 | 2000 | 4000 | 5151515 | 37455.826 | 16000 | 5098059.174 | 142.526 | 365.2968 | 50980.5917
11 | 4 | 16 | 4.3884 | 6.47 | 2000 | 4000 | 5151515 | 6470.039 | 16000 | 5129044.961 | 24.6196 | 365.2968 | 51290.4496
11 | 4 | 17 | 0 | 0 | 2000 | 4000 | 5151515 | 0 | 16000 | 5135515 | 0 | 365.2968 | 51355.15
11 | 4 | 18 | 0 | 0 | 2000 | 4000 | 5151515 | 0 | 16000 | 5135515 | 0 | 365.2968 | 51355.15
11 | 4 | 19 | 0 | 0 | 2000 | 4000 | 5151515 | 0 | 16000 | 5135515 | 0 | 365.2968 | 51355.15
11 | 4 | 20 | 0 | 0 | 2000 | 4000 | 5151515 | 0 | 16000 | 5135515 | 0 | 365.2968 | 51355.15
11 | 4 | 21 | 0 | 0 | 2000 | 4000 | 5151515 | 0 | 16000 | 5135515 | 0 | 365.2968 | 51355.15
11 | 4 | 22 | 0 | 0 | 2000 | 4000 | 5151515 | 0 | 16000 | 5135515 | 0 | 365.2968 | 51355.15
11 | 4 | 23 | 0 | 0 | 2000 | 4000 | 5151515 | 0 | 16000 | 5135515 | 0 | 365.2968 | 51355.15
11 | 5 | 0 | 0 | 0 | 2000 | 4000 | 5151515 | 0 | 16000 | 5135515 | 0 | 365.2968 | 51355.15
11 | 5 | 1 | 0 | 0 | 2000 | 4000 | 5151515 | 0 | 16000 | 5135515 | 0 | 365.2968 | 51355.15
11 | 5 | 2 | 0 | 0 | 2000 | 2919.7043 | 5151515 | 0 | 11678.8173 | 5139836.1827 | 0 | 266.6397 | 51398.3618
11 | 5 | 3 | 0 | 0 | 65.9017 | 43.177 | 5151515 | 0 | 172.7079 | 5151342.2921 | 0 | 3.9431 | 51513.4229
11 | 5 | 4 | 0 | 0 | 1714.254 | 1123.1319 | 5151515 | 0 | 4492.5278 | 5147022.4722 | 0 | 102.5691 | 51470.2247
11 | 5 | 5 | 0 | 0 | 2000 | 4000 | 5151515 | 0 | 16000 | 5135515 | 0 | 365.2968 | 51355.15
11 | 5 | 6 | 0 | 0 | 2000 | 2064.6148 | 5151515 | 0 | 8258.4594 | 5143256.5406 | 0 | 188.5493 | 51432.5654
11 | 5 | 7 | 0 | 0 | 109.7123 | 71.8804 | 5151515 | 0 | 287.5218 | 5151227.4782 | 0 | 6.5644 | 51512.2748
11 | 5 | 8 | 7.8996 | 11.6506 | 2000 | 1469.5521 | 5151515 | 11650.558 | 5878.2082 | 5133986.2338 | 44.3324 | 134.2057 | 51339.8623
11 | 5 | 9 | 5.2507 | 7.7428 | 2000 | 4000 | 5151515 | 7742.83 | 16000 | 5127772.17 | 29.4628 | 365.2968 | 51277.7217
11 | 5 | 10 | 4.8679 | 7.1789 | 898.4302 | 588.6267 | 5151515 | 7178.851 | 2354.5068 | 5141981.6422 | 27.3168 | 53.7559 | 51419.8164
11 | 5 | 11 | 16.963 | 25.0514 | 2000 | 1323.5213 | 5151515 | 25051.355 | 5294.0853 | 5121169.5597 | 95.3248 | 120.8695 | 51211.6956
11 | 5 | 12 | 29.2416 | 43.2357 | 1302.4882 | 853.3543 | 5151515 | 43235.7 | 3413.4173 | 5104865.8827 | 164.5194 | 77.9319 | 51048.6588
11 | 5 | 13 | 1.821 | 2.6805 | 2000 | 1971.2548 | 5151515 | 2680.544 | 7885.0191 | 5140949.4369 | 10.1999 | 180.0233 | 51409.4944
11 | 5 | 14 | 13.7111 | 20.2504 | 1249.6912 | 818.7632 | 5151515 | 20250.406 | 3275.0527 | 5127989.5413 | 77.0563 | 74.7729 | 51279.8954
11 | 5 | 15 | 4.0556 | 5.9816 | 1329.4354 | 871.0094 | 5151515 | 5981.574 | 3484.0375 | 5142049.3885 | 22.7609 | 79.5442 | 51420.4939
11 | 5 | 16 | 0 | 0 | 1223.8363 | 801.8238 | 5151515 | 0 | 3207.2952 | 5148307.7048 | 0 | 73.2259 | 51483.077
11 | 5 | 17 | 0 | 0 | 837.1955 | 548.5074 | 5151515 | 0 | 2194.0295 | 5149320.9705 | 0 | 50.092 | 51493.2097
11 | 5 | 18 | 0 | 0 | 2000 | 1395.2633 | 5151515 | 0 | 5581.0532 | 5145933.9468 | 0 | 127.4213 | 51459.3395
11 | 5 | 19 | 0 | 0 | 2000 | 4000 | 5151515 | 0 | 16000 | 5135515 | 0 | 365.2968 | 51355.15
11 | 5 | 20 | 0 | 0 | 2000 | 4000 | 5151515 | 0 | 16000 | 5135515 | 0 | 365.2968 | 51355.15
11 | 5 | 21 | 0 | 0 | 2000 | 4000 | 5151515 | 0 | 16000 | 5135515 | 0 | 365.2968 | 51355.15
11 | 5 | 22 | 0 | 0 | 2000 | 4000 | 5151515 | 0 | 16000 | 5135515 | 0 | 365.2968 | 51355.15
11 | 5 | 23 | 0 | 0 | 2000 | 4000 | 5151515 | 0 | 16000 | 5135515 | 0 | 365.2968 | 51355.15
11 | 6 | 0 | 0 | 0 | 2000 | 4000 | 5151515 | 0 | 16000 | 5135515 | 0 | 365.2968 | 51355.15
11 | 6 | 1 | 0 | 0 | 2000 | 4000 | 5151515 | 0 | 16000 | 5135515 | 0 | 365.2968 | 51355.15
11 | 6 | 2 | 0 | 0 | 2000 | 4000 | 5151515 | 0 | 16000 | 5135515 | 0 | 365.2968 | 51355.15
11 | 6 | 3 | 0 | 0 | 2000 | 4000 | 5151515 | 0 | 16000 | 5135515 | 0 | 365.2968 | 51355.15
11 | 6 | 4 | 0 | 0 | 2000 | 4000 | 5151515 | 0 | 16000 | 5135515 | 0 | 365.2968 | 51355.15
11 | 6 | 5 | 0 | 0 | 2000 | 4000 | 5151515 | 0 | 16000 | 5135515 | 0 | 365.2968 | 51355.15
11 | 6 | 6 | 0 | 0 | 2000 | 4000 | 5151515 | 0 | 16000 | 5135515 | 0 | 365.2968 | 51355.15
11 | 6 | 7 | 0 | 0 | 2000 | 4000 | 5151515 | 0 | 16000 | 5135515 | 0 | 365.2968 | 51355.15
11 | 6 | 8 | 5.0854 | 7.4869 | 2000 | 4000 | 5151515 | 7486.907 | 16000 | 5128028.093 | 28.489 | 365.2968 | 51280.2809
11 | 6 | 9 | 12.7338 | 18.7713 | 2000 | 4000 | 5151515 | 18771.344 | 16000 | 5116743.656 | 71.4282 | 365.2968 | 51167.4366
11 | 6 | 10 | 5.5469 | 8.1714 | 2000 | 4000 | 5151515 | 8171.436 | 16000 | 5127343.564 | 31.0937 | 365.2968 | 51273.4356
11 | 6 | 11 | 13.9289 | 20.5445 | 2000 | 4000 | 5151515 | 20544.498 | 16000 | 5114970.502 | 78.1754 | 365.2968 | 51149.705
11 | 6 | 12 | 39.2562 | 58.0284 | 2000 | 4000 | 5151515 | 58028.371 | 16000 | 5077486.629 | 220.8081 | 365.2968 | 50774.8663
11 | 6 | 13 | 26.9699 | 39.8257 | 2000 | 4000 | 5151515 | 39825.652 | 16000 | 5095689.348 | 151.5436 | 365.2968 | 50956.8935
11 | 6 | 14 | 16.3086 | 24.0631 | 2000 | 4000 | 5151515 | 24063.074 | 16000 | 5111451.926 | 91.5642 | 365.2968 | 51114.5193
11 | 6 | 15 | 14.5623 | 21.4811 | 2000 | 4000 | 5151515 | 21481.09 | 16000 | 5114033.91 | 81.7393 | 365.2968 | 51140.3391
11 | 6 | 16 | 41.2661 | 61.0102 | 2000 | 4000 | 5151515 | 61010.167 | 16000 | 5074504.833 | 232.1544 | 365.2968 | 50745.0483
11 | 6 | 17 | 0 | 0 | 2000 | 4000 | 5151515 | 0 | 16000 | 5135515 | 0 | 365.2968 | 51355.15
11 | 6 | 18 | 0 | 0 | 2000 | 4000 | 5151515 | 0 | 16000 | 5135515 | 0 | 365.2968 | 51355.15
11 | 6 | 19 | 0 | 0 | 2000 | 4000 | 5151515 | 0 | 16000 | 5135515 | 0 | 365.2968 | 51355.15
11 | 6 | 20 | 0 | 0 | 2000 | 4000 | 5151515 | 0 | 16000 | 5135515 | 0 | 365.2968 | 51355.15
11 | 6 | 21 | 0 | 0 | 2000 | 4000 | 5151515 | 0 | 16000 | 5135515 | 0 | 365.2968 | 51355.15
11 | 6 | 22 | 0 | 0 | 2000 | 4000 | 5151515 | 0 | 16000 | 5135515 | 0 | 365.2968 | 51355.15
11 | 6 | 23 | 0 | 0 | 2000 | 4000 | 5151515 | 0 | 16000 | 5135515 | 0 | 365.2968 | 51355.15
11 | 7 | 0 | 0 | 0 | 2000 | 4000 | 5151515 | 0 | 16000 | 5135515 | 0 | 365.2968 | 51355.15
11 | 7 | 1 | 0 | 0 | 2000 | 4000 | 5151515 | 0 | 16000 | 5135515 | 0 | 365.2968 | 51355.15
11 | 7 | 2 | 0 | 0 | 2000 | 4000 | 5151515 | 0 | 16000 | 5135515 | 0 | 365.2968 | 51355.15
11 | 7 | 3 | 0 | 0 | 2000 | 4000 | 5151515 | 0 | 16000 | 5135515 | 0 | 365.2968 | 51355.15
11 | 7 | 4 | 0 | 0 | 2000 | 4000 | 5151515 | 0 | 16000 | 5135515 | 0 | 365.2968 | 51355.15
11 | 7 | 5 | 0 | 0 | 2000 | 4000 | 5151515 | 0 | 16000 | 5135515 | 0 | 365.2968 | 51355.15
11 | 7 | 6 | 0 | 0 | 2000 | 4000 | 5151515 | 0 | 16000 | 5135515 | 0 | 365.2968 | 51355.15
11 | 7 | 7 | 0 | 0 | 2000 | 4000 | 5151515 | 0 | 16000 | 5135515 | 0 | 365.2968 | 51355.15
11 | 7 | 8 | 41.148 | 60.7913 | 2000 | 4000 | 5151515 | 60791.342 | 16000 | 5074723.658 | 231.3217 | 365.2968 | 50747.2366
11 | 7 | 9 | 74.2279 | 110.0649 | 2000 | 4000 | 5151515 | 110064.915 | 16000 | 5025450.085 | 418.8163 | 365.2968 | 50254.5008
11 | 7 | 10 | 97.1677 | 144.5343 | 2000 | 4000 | 5151515 | 144534.293 | 16000 | 4990980.707 | 549.9783 | 365.2968 | 49909.8071
11 | 7 | 11 | 90.2671 | 134.2232 | 2000 | 4000 | 5151515 | 134223.169 | 16000 | 5001291.831 | 510.7427 | 365.2968 | 50012.9183
11 | 7 | 12 | 94.9787 | 141.3379 | 2000 | 2725.1236 | 5151515 | 141337.866 | 10900.4945 | 4999276.6395 | 537.8153 | 248.8697 | 49992.7664
11 | 7 | 13 | 108.8321 | 162.2752 | 2000 | 3081.874 | 5151515 | 162275.217 | 12327.4962 | 4976912.2868 | 617.4856 | 281.4497 | 49769.1229
11 | 7 | 14 | 96.6531 | 143.8918 | 2000 | 2293.8179 | 5151515 | 143891.792 | 9175.2717 | 4998447.9363 | 547.5335 | 209.4811 | 49984.4794
11 | 7 | 15 | 54.145 | 80.2017 | 2000 | 3165.1635 | 5151515 | 80201.679 | 12660.654 | 5058652.667 | 305.1814 | 289.056 | 50586.5267
11 | 7 | 16 | 12.4111 | 18.309 | 2000 | 4000 | 5151515 | 18309.037 | 16000 | 5117205.963 | 69.6691 | 365.2968 | 51172.0596
11 | 7 | 17 | 0 | 0 | 2000 | 4000 | 5151515 | 0 | 16000 | 5135515 | 0 | 365.2968 | 51355.15
11 | 7 | 18 | 0 | 0 | 2000 | 4000 | 5151515 | 0 | 16000 | 5135515 | 0 | 365.2968 | 51355.15
11 | 7 | 19 | 0 | 0 | 2000 | 4000 | 5151515 | 0 | 16000 | 5135515 | 0 | 365.2968 | 51355.15
11 | 7 | 20 | 0 | 0 | 2000 | 4000 | 5151515 | 0 | 16000 | 5135515 | 0 | 365.2968 | 51355.15
11 | 7 | 21 | 0 | 0 | 2000 | 4000 | 5151515 | 0 | 16000 | 5135515 | 0 | 365.2968 | 51355.15
11 | 7 | 22 | 0 | 0 | 2000 | 4000 | 5151515 | 0 | 16000 | 5135515 | 0 | 365.2968 | 51355.15
11 | 7 | 23 | 0 | 0 | 2000 | 4000 | 5151515 | 0 | 16000 | 5135515 | 0 | 365.2968 | 51355.15
11 | 8 | 0 | 0 | 0 | 2000 | 4000 | 5151515 | 0 | 16000 | 5135515 | 0 | 365.2968 | 51355.15
11 | 8 | 1 | 0 | 0 | 2000 | 4000 | 5151515 | 0 | 16000 | 5135515 | 0 | 365.2968 | 51355.15
11 | 8 | 2 | 0 | 0 | 2000 | 4000 | 5151515 | 0 | 16000 | 5135515 | 0 | 365.2968 | 51355.15
11 | 8 | 3 | 0 | 0 | 2000 | 4000 | 5151515 | 0 | 16000 | 5135515 | 0 | 365.2968 | 51355.15
11 | 8 | 4 | 0 | 0 | 2000 | 4000 | 5151515 | 0 | 16000 | 5135515 | 0 | 365.2968 | 51355.15
11 | 8 | 5 | 0 | 0 | 2000 | 4000 | 5151515 | 0 | 16000 | 5135515 | 0 | 365.2968 | 51355.15
11 | 8 | 6 | 0 | 0 | 2000 | 4000 | 5151515 | 0 | 16000 | 5135515 | 0 | 365.2968 | 51355.15
11 | 8 | 7 | 0 | 0 | 2000 | 4000 | 5151515 | 0 | 16000 | 5135515 | 0 | 365.2968 | 51355.15
11 | 8 | 8 | 9.3755 | 13.8257 | 2000 | 4000 | 5151515 | 13825.712 | 16000 | 5121689.288 | 52.6093 | 365.2968 | 51216.8929
11 | 8 | 9 | 30.3117 | 44.7953 | 2000 | 4000 | 5151515 | 44795.327 | 16000 | 5090719.673 | 170.4541 | 365.2968 | 50907.1967
11 | 8 | 10 | 79.3668 | 118.0572 | 2000 | 4000 | 5151515 | 118057.215 | 16000 | 5017457.785 | 449.2284 | 365.2968 | 50174.5779
11 | 8 | 11 | 67.4231 | 100.1944 | 2000 | 4000 | 5151515 | 100194.376 | 16000 | 5035320.624 | 381.2571 | 365.2968 | 50353.2062
11 | 8 | 12 | 70.5692 | 104.9414 | 2000 | 4000 | 5151515 | 104941.427 | 16000 | 5030573.573 | 399.3205 | 365.2968 | 50305.7357
11 | 8 | 13 | 48.0975 | 71.3121 | 2000 | 4000 | 5151515 | 71312.077 | 16000 | 5064202.923 | 271.3549 | 365.2968 | 50642.0292
11 | 8 | 14 | 43.2775 | 64.1256 | 2000 | 4000 | 5151515 | 64125.63 | 16000 | 5071389.37 | 244.0092 | 365.2968 | 50713.8937
11 | 8 | 15 | 24.0502 | 35.5588 | 2000 | 4000 | 5151515 | 35558.78 | 16000 | 5099956.22 | 135.3074 | 365.2968 | 50999.5622
11 | 8 | 16 | 27.8064 | 41.1221 | 2000 | 4000 | 5151515 | 41122.12 | 16000 | 5094392.88 | 156.4769 | 365.2968 | 50943.9288
11 | 8 | 17 | 0 | 0 | 2000 | 4000 | 5151515 | 0 | 16000 | 5135515 | 0 | 365.2968 | 51355.15
11 | 8 | 18 | 0 | 0 | 2000 | 4000 | 5151515 | 0 | 16000 | 5135515 | 0 | 365.2968 | 51355.15
11 | 8 | 19 | 0 | 0 | 2000 | 4000 | 5151515 | 0 | 16000 | 5135515 | 0 | 365.2968 | 51355.15
11 | 8 | 20 | 0 | 0 | 2000 | 4000 | 5151515 | 0 | 16000 | 5135515 | 0 | 365.2968 | 51355.15
11 | 8 | 21 | 0 | 0 | 2000 | 4000 | 5151515 | 0 | 16000 | 5135515 | 0 | 365.2968 | 51355.15
11 | 8 | 22 | 0 | 0 | 2000 | 4000 | 5151515 | 0 | 16000 | 5135515 | 0 | 365.2968 | 51355.15
11 | 8 | 23 | 0 | 0 | 2000 | 4000 | 5151515 | 0 | 16000 | 5135515 | 0 | 365.2968 | 51355.15
11 | 9 | 0 | 0 | 0 | 2000 | 4000 | 5151515 | 0 | 16000 | 5135515 | 0 | 365.2968 | 51355.15
11 | 9 | 1 | 0 | 0 | 2000 | 4000 | 5151515 | 0 | 16000 | 5135515 | 0 | 365.2968 | 51355.15
11 | 9 | 2 | 0 | 0 | 2000 | 4000 | 5151515 | 0 | 16000 | 5135515 | 0 | 365.2968 | 51355.15
11 | 9 | 3 | 0 | 0 | 2000 | 4000 | 5151515 | 0 | 16000 | 5135515 | 0 | 365.2968 | 51355.15
11 | 9 | 4 | 0 | 0 | 2000 | 4000 | 5151515 | 0 | 16000 | 5135515 | 0 | 365.2968 | 51355.15
11 | 9 | 5 | 0 | 0 | 2000 | 4000 | 5151515 | 0 | 16000 | 5135515 | 0 | 365.2968 | 51355.15
11 | 9 | 6 | 0 | 0 | 2000 | 4000 | 5151515 | 0 | 16000 | 5135515 | 0 | 365.2968 | 51355.15
11 | 9 | 7 | 0 | 0 | 2000 | 4000 | 5151515 | 0 | 16000 | 5135515 | 0 | 365.2968 | 51355.15
11 | 9 | 8 | 16.0084 | 23.6303 | 2000 | 4000 | 5151515 | 23630.34 | 16000 | 5111884.66 | 89.9176 | 365.2968 | 51118.8466
11 | 9 | 9 | 66.5361 | 98.6516 | 2000 | 4000 | 5151515 | 98651.608 | 16000 | 5036863.392 | 375.3866 | 365.2968 | 50368.6339
11 | 9 | 10 | 81.3149 | 120.7637 | 2000 | 4000 | 5151515 | 120763.744 | 16000 | 5014751.256 | 459.5272 | 365.2968 | 50147.5126
11 | 9 | 11 | 95.8283 | 142.5514 | 2000 | 4000 | 5151515 | 142551.375 | 16000 | 4992963.625 | 542.4329 | 365.2968 | 49929.6363
11 | 9 | 12 | 102.9512 | 153.262 | 2000 | 4000 | 5151515 | 153261.966 | 16000 | 4982253.034 | 583.1886 | 365.2968 | 49822.5303
11 | 9 | 13 | 109.4356 | 163.0009 | 2000 | 4000 | 5151515 | 163000.93 | 16000 | 4972514.07 | 620.2471 | 365.2968 | 49725.1407
11 | 9 | 14 | 89.0275 | 132.2645 | 2000 | 4000 | 5151515 | 132264.502 | 16000 | 5003250.498 | 503.2896 | 365.2968 | 50032.505
11 | 9 | 15 | 35.723 | 52.7792 | 2000 | 4000 | 5151515 | 52779.244 | 16000 | 5082735.756 | 200.8343 | 365.2968 | 50827.3576
11 | 9 | 16 | 7.1138 | 10.4845 | 2000 | 4000 | 5151515 | 10484.532 | 16000 | 5125030.468 | 39.8955 | 365.2968 | 51250.3047
11 | 9 | 17 | 0 | 0 | 2000 | 4000 | 5151515 | 0 | 16000 | 5135515 | 0 | 365.2968 | 51355.15
11 | 9 | 18 | 0 | 0 | 2000 | 4000 | 5151515 | 0 | 16000 | 5135515 | 0 | 365.2968 | 51355.15
11 | 9 | 19 | 0 | 0 | 2000 | 4000 | 5151515 | 0 | 16000 | 5135515 | 0 | 365.2968 | 51355.15
11 | 9 | 20 | 0 | 0 | 2000 | 4000 | 5151515 | 0 | 16000 | 5135515 | 0 | 365.2968 | 51355.15
11 | 9 | 21 | 0 | 0 | 2000 | 4000 | 5151515 | 0 | 16000 | 5135515 | 0 | 365.2968 | 51355.15
11 | 9 | 22 | 0 | 0 | 2000 | 4000 | 5151515 | 0 | 16000 | 5135515 | 0 | 365.2968 | 51355.15
11 | 9 | 23 | 0 | 0 | 2000 | 4000 | 5151515 | 0 | 16000 | 5135515 | 0 | 365.2968 | 51355.15
11 | 10 | 0 | 0 | 0 | 2000 | 4000 | 5151515 | 0 | 16000 | 5135515 | 0 | 365.2968 | 51355.15
11 | 10 | 1 | 0 | 0 | 2000 | 4000 | 5151515 | 0 | 16000 | 5135515 | 0 | 365.2968 | 51355.15
11 | 10 | 2 | 0 | 0 | 2000 | 4000 | 5151515 | 0 | 16000 | 5135515 | 0 | 365.2968 | 51355.15
11 | 10 | 3 | 0 | 0 | 2000 | 4000 | 5151515 | 0 | 16000 | 5135515 | 0 | 365.2968 | 51355.15
11 | 10 | 4 | 0 | 0 | 2000 | 4000 | 5151515 | 0 | 16000 | 5135515 | 0 | 365.2968 | 51355.15
11 | 10 | 5 | 0 | 0 | 2000 | 4000 | 5151515 | 0 | 16000 | 5135515 | 0 | 365.2968 | 51355.15
11 | 10 | 6 | 0 | 0 | 2000 | 4000 | 5151515 | 0 | 16000 | 5135515 | 0 | 365.2968 | 51355.15
11 | 10 | 7 | 0 | 0 | 2000 | 4000 | 5151515 | 0 | 16000 | 5135515 | 0 | 365.2968 | 51355.15
11 | 10 | 8 | 44.0754 | 65.0967 | 2000 | 4000 | 5151515 | 65096.697 | 16000 | 5070418.303 | 247.7043 | 365.2968 | 50704.183
11 | 10 | 9 | 90.0798 | 133.7741 | 2000 | 4000 | 5151515 | 133774.109 | 16000 | 5001740.891 | 509.0339 | 365.2968 | 50017.4089
11 | 10 | 10 | 119.9484 | 178.9325 | 2000 | 4000 | 5151515 | 178932.482 | 16000 | 4956582.518 | 680.8694 | 365.2968 | 49565.8252
11 | 10 | 11 | 111.4297 | 166.0177 | 2000 | 4000 | 5151515 | 166017.66 | 16000 | 4969497.34 | 631.7263 | 365.2968 | 49694.9734
11 | 10 | 12 | 115.6125 | 172.3307 | 2000 | 4000 | 5151515 | 172330.694 | 16000 | 4963184.306 | 655.7485 | 365.2968 | 49631.8431
11 | 10 | 13 | 138.2977 | 206.8035 | 2000 | 4000 | 5151515 | 206803.464 | 16000 | 4928711.536 | 786.9234 | 365.2968 | 49287.1154
11 | 10 | 14 | 120.3061 | 179.474 | 2000 | 4000 | 5151515 | 179474.048 | 16000 | 4956040.952 | 682.9302 | 365.2968 | 49560.4095
11 | 10 | 15 | 90.6375 | 134.6755 | 2000 | 4000 | 5151515 | 134675.549 | 16000 | 5000839.451 | 512.464 | 365.2968 | 50008.3945
11 | 10 | 16 | 45.9709 | 67.9687 | 2000 | 4000 | 5151515 | 67968.677 | 16000 | 5067546.323 | 258.6327 | 365.2968 | 50675.4632
11 | 10 | 17 | 0 | 0 | 2000 | 4000 | 5151515 | 0 | 16000 | 5135515 | 0 | 365.2968 | 51355.15
11 | 10 | 18 | 0 | 0 | 2000 | 4000 | 5151515 | 0 | 16000 | 5135515 | 0 | 365.2968 | 51355.15
11 | 10 | 19 | 0 | 0 | 2000 | 4000 | 5151515 | 0 | 16000 | 5135515 | 0 | 365.2968 | 51355.15
11 | 10 | 20 | 0 | 0 | 2000 | 4000 | 5151515 | 0 | 16000 | 5135515 | 0 | 365.2968 | 51355.15
11 | 10 | 21 | 0 | 0 | 2000 | 4000 | 5151515 | 0 | 16000 | 5135515 | 0 | 365.2968 | 51355.15
11 | 10 | 22 | 0 | 0 | 2000 | 4000 | 5151515 | 0 | 16000 | 5135515 | 0 | 365.2968 | 51355.15
11 | 10 | 23 | 0 | 0 | 2000 | 4000 | 5151515 | 0 | 16000 | 5135515 | 0 | 365.2968 | 51355.15
11 | 11 | 0 | 0 | 0 | 2000 | 4000 | 5151515 | 0 | 16000 | 5135515 | 0 | 365.2968 | 51355.15
11 | 11 | 1 | 0 | 0 | 2000 | 4000 | 5151515 | 0 | 16000 | 5135515 | 0 | 365.2968 | 51355.15
11 | 11 | 2 | 0 | 0 | 2000 | 4000 | 5151515 | 0 | 16000 | 5135515 | 0 | 365.2968 | 51355.15
11 | 11 | 3 | 0 | 0 | 2000 | 4000 | 5151515 | 0 | 16000 | 5135515 | 0 | 365.2968 | 51355.15
11 | 11 | 4 | 0 | 0 | 2000 | 4000 | 5151515 | 0 | 16000 | 5135515 | 0 | 365.2968 | 51355.15
11 | 11 | 5 | 0 | 0 | 2000 | 4000 | 5151515 | 0 | 16000 | 5135515 | 0 | 365.2968 | 51355.15
11 | 11 | 6 | 0 | 0 | 2000 | 4000 | 5151515 | 0 | 16000 | 5135515 | 0 | 365.2968 | 51355.15
11 | 11 | 7 | 0 | 0 | 2000 | 4000 | 5151515 | 0 | 16000 | 5135515 | 0 | 365.2968 | 51355.15
11 | 11 | 8 | 41.2986 | 60.9819 | 2000 | 4000 | 5151515 | 60981.911 | 16000 | 5074533.089 | 232.0468 | 365.2968 | 50745.3309
11 | 11 | 9 | 86.4497 | 128.311 | 2000 | 1971.2548 | 5151515 | 128311.05 | 7885.0191 | 5015318.9309 | 488.246 | 180.0233 | 50153.1893
11 | 11 | 10 | 88.9214 | 132.0717 | 58.8471 | 38.555 | 5151515 | 132071.708 | 154.2201 | 5019289.0719 | 502.556 | 3.521 | 50192.8907
11 | 11 | 11 | 132.5311 | 198.0114 | 2000 | 3165.1635 | 5151515 | 198011.418 | 12660.654 | 4940842.928 | 753.4681 | 289.056 | 49408.4293
11 | 11 | 12 | 102.3744 | 152.3779 | 2000 | 4000 | 5151515 | 152377.948 | 16000 | 4983137.052 | 579.8248 | 365.2968 | 49831.3705
11 | 11 | 13 | 117.3296 | 175.0077 | 2000 | 4000 | 5151515 | 175007.75 | 16000 | 4960507.25 | 665.9351 | 365.2968 | 49605.0725
11 | 11 | 14 | 96.5085 | 143.6104 | 2000 | 4000 | 5151515 | 143610.376 | 16000 | 4991904.624 | 546.4626 | 365.2968 | 49919.0462
11 | 11 | 15 | 69.4843 | 103.0618 | 2000 | 4000 | 5151515 | 103061.762 | 16000 | 5032453.238 | 392.168 | 365.2968 | 50324.5324
11 | 11 | 16 | 16.1541 | 23.8313 | 2000 | 4000 | 5151515 | 23831.326 | 16000 | 5111683.674 | 90.6824 | 365.2968 | 51116.8367
11 | 11 | 17 | 0 | 0 | 2000 | 4000 | 5151515 | 0 | 16000 | 5135515 | 0 | 365.2968 | 51355.15
11 | 11 | 18 | 0 | 0 | 2000 | 4000 | 5151515 | 0 | 16000 | 5135515 | 0 | 365.2968 | 51355.15
11 | 11 | 19 | 0 | 0 | 2000 | 4000 | 5151515 | 0 | 16000 | 5135515 | 0 | 365.2968 | 51355.15
11 | 11 | 20 | 0 | 0 | 2000 | 4000 | 5151515 | 0 | 16000 | 5135515 | 0 | 365.2968 | 51355.15
11 | 11 | 21 | 0 | 0 | 2000 | 4000 | 5151515 | 0 | 16000 | 5135515 | 0 | 365.2968 | 51355.15
11 | 11 | 22 | 0 | 0 | 2000 | 4000 | 5151515 | 0 | 16000 | 5135515 | 0 | 365.2968 | 51355.15
11 | 11 | 23 | 0 | 0 | 2000 | 4000 | 5151515 | 0 | 16000 | 5135515 | 0 | 365.2968 | 51355.15
11 | 12 | 0 | 0 | 0 | 2000 | 4000 | 5151515 | 0 | 16000 | 5135515 | 0 | 365.2968 | 51355.15
11 | 12 | 1 | 0 | 0 | 2000 | 4000 | 5151515 | 0 | 16000 | 5135515 | 0 | 365.2968 | 51355.15
11 | 12 | 2 | 0 | 0 | 2000 | 4000 | 5151515 | 0 | 16000 | 5135515 | 0 | 365.2968 | 51355.15
11 | 12 | 3 | 0 | 0 | 2000 | 4000 | 5151515 | 0 | 16000 | 5135515 | 0 | 365.2968 | 51355.15
11 | 12 | 4 | 0 | 0 | 2000 | 4000 | 5151515 | 0 | 16000 | 5135515 | 0 | 365.2968 | 51355.15
11 | 12 | 5 | 0 | 0 | 2000 | 4000 | 5151515 | 0 | 16000 | 5135515 | 0 | 365.2968 | 51355.15
11 | 12 | 6 | 0 | 0 | 2000 | 4000 | 5151515 | 0 | 16000 | 5135515 | 0 | 365.2968 | 51355.15
11 | 12 | 7 | 0 | 0 | 2000 | 4000 | 5151515 | 0 | 16000 | 5135515 | 0 | 365.2968 | 51355.15
11 | 12 | 8 | 39.8079 | 58.7841 | 2000 | 4000 | 5151515 | 58784.119 | 16000 | 5076730.881 | 223.6839 | 365.2968 | 50767.3088
11 | 12 | 9 | 85.5639 | 126.9936 | 2000 | 4000 | 5151515 | 126993.561 | 16000 | 5008521.439 | 483.2327 | 365.2968 | 50085.2144
11 | 12 | 10 | 115.3752 | 171.9681 | 2000 | 4000 | 5151515 | 171968.136 | 16000 | 4963546.864 | 654.3689 | 365.2968 | 49635.4686
11 | 12 | 11 | 132.3796 | 197.828 | 2000 | 4000 | 5151515 | 197827.953 | 16000 | 4937687.047 | 752.77 | 365.2968 | 49376.8705
11 | 12 | 12 | 104.786 | 156.1035 | 2000 | 4000 | 5151515 | 156103.451 | 16000 | 4979411.549 | 594.001 | 365.2968 | 49794.1155
11 | 12 | 13 | 130.0764 | 194.4634 | 2000 | 4000 | 5151515 | 194463.371 | 16000 | 4941051.629 | 739.9672 | 365.2968 | 49410.5163
11 | 12 | 14 | 83.5527 | 124.169 | 2000 | 4000 | 5151515 | 124168.982 | 16000 | 5011346.018 | 472.4847 | 365.2968 | 50113.4602
11 | 12 | 15 | 47.17 | 69.816 | 2000 | 4000 | 5151515 | 69816.037 | 16000 | 5065698.963 | 265.6622 | 365.2968 | 50656.9896
11 | 12 | 16 | 27.5522 | 40.7024 | 2000 | 4000 | 5151515 | 40702.405 | 16000 | 5094812.595 | 154.8798 | 365.2968 | 50948.126
11 | 12 | 17 | 0 | 0 | 2000 | 4000 | 5151515 | 0 | 16000 | 5135515 | 0 | 365.2968 | 51355.15
11 | 12 | 18 | 0 | 0 | 2000 | 4000 | 5151515 | 0 | 16000 | 5135515 | 0 | 365.2968 | 51355.15
11 | 12 | 19 | 0 | 0 | 2000 | 4000 | 5151515 | 0 | 16000 | 5135515 | 0 | 365.2968 | 51355.15
11 | 12 | 20 | 0 | 0 | 2000 | 4000 | 5151515 | 0 | 16000 | 5135515 | 0 | 365.2968 | 51355.15
11 | 12 | 21 | 0 | 0 | 2000 | 4000 | 5151515 | 0 | 16000 | 5135515 | 0 | 365.2968 | 51355.15
11 | 12 | 22 | 0 | 0 | 2000 | 4000 | 5151515 | 0 | 16000 | 5135515 | 0 | 365.2968 | 51355.15
11 | 12 | 23 | 0 | 0 | 2000 | 4000 | 5151515 | 0 | 16000 | 5135515 | 0 | 365.2968 | 51355.15
11 | 13 | 0 | 0 | 0 | 2000 | 4000 | 5151515 | 0 | 16000 | 5135515 | 0 | 365.2968 | 51355.15
11 | 13 | 1 | 0 | 0 | 2000 | 4000 | 5151515 | 0 | 16000 | 5135515 | 0 | 365.2968 | 51355.15
11 | 13 | 2 | 0 | 0 | 2000 | 4000 | 5151515 | 0 | 16000 | 5135515 | 0 | 365.2968 | 51355.15
11 | 13 | 3 | 0 | 0 | 2000 | 4000 | 5151515 | 0 | 16000 | 5135515 | 0 | 365.2968 | 51355.15
11 | 13 | 4 | 0 | 0 | 2000 | 4000 | 5151515 | 0 | 16000 | 5135515 | 0 | 365.2968 | 51355.15
11 | 13 | 5 | 0 | 0 | 2000 | 4000 | 5151515 | 0 | 16000 | 5135515 | 0 | 365.2968 | 51355.15
11 | 13 | 6 | 0 | 0 | 2000 | 4000 | 5151515 | 0 | 16000 | 5135515 | 0 | 365.2968 | 51355.15
11 | 13 | 7 | 0 | 0 | 2000 | 4000 | 5151515 | 0 | 16000 | 5135515 | 0 | 365.2968 | 51355.15
11 | 13 | 8 | 37.1374 | 54.8816 | 2000 | 4000 | 5151515 | 54881.635 | 16000 | 5080633.365 | 208.8342 | 365.2968 | 50806.3337
11 | 13 | 9 | 82.0315 | 121.7776 | 2000 | 4000 | 5151515 | 121777.568 | 16000 | 5013737.432 | 463.385 | 365.2968 | 50137.3743
11 | 13 | 10 | 114.0914 | 169.978 | 2000 | 4000 | 5151515 | 169977.979 | 16000 | 4965537.021 | 646.796 | 365.2968 | 49655.3702
11 | 13 | 11 | 132.3151 | 197.6062 | 2000 | 4000 | 5151515 | 197606.18 | 16000 | 4937908.82 | 751.9261 | 365.2968 | 49379.0882
11 | 13 | 12 | 139.405 | 208.3726 | 2000 | 4000 | 5151515 | 208372.65 | 16000 | 4927142.35 | 792.8944 | 365.2968 | 49271.4235
11 | 13 | 13 | 134.2424 | 200.5139 | 2000 | 4000 | 5151515 | 200513.857 | 16000 | 4935001.143 | 762.9903 | 365.2968 | 49350.0114
11 | 13 | 14 | 116.5117 | 173.6496 | 2000 | 4000 | 5151515 | 173649.57 | 16000 | 4961865.43 | 660.767 | 365.2968 | 49618.6543
11 | 13 | 15 | 86.7328 | 128.8068 | 2000 | 4000 | 5151515 | 128806.771 | 16000 | 5006708.229 | 490.1323 | 365.2968 | 50067.0823
11 | 13 | 16 | 42.0968 | 62.2244 | 2000 | 4000 | 5151515 | 62224.353 | 16000 | 5073290.647 | 236.7746 | 365.2968 | 50732.9065
11 | 13 | 17 | 0 | 0 | 2000 | 4000 | 5151515 | 0 | 16000 | 5135515 | 0 | 365.2968 | 51355.15
11 | 13 | 18 | 0 | 0 | 2000 | 4000 | 5151515 | 0 | 16000 | 5135515 | 0 | 365.2968 | 51355.15
11 | 13 | 19 | 0 | 0 | 2000 | 4000 | 5151515 | 0 | 16000 | 5135515 | 0 | 365.2968 | 51355.15
11 | 13 | 20 | 0 | 0 | 2000 | 4000 | 5151515 | 0 | 16000 | 5135515 | 0 | 365.2968 | 51355.15
11 | 13 | 21 | 0 | 0 | 2000 | 4000 | 5151515 | 0 | 16000 | 5135515 | 0 | 365.2968 | 51355.15
11 | 13 | 22 | 0 | 0 | 2000 | 4000 | 5151515 | 0 | 16000 | 5135515 | 0 | 365.2968 | 51355.15
11 | 13 | 23 | 0 | 0 | 2000 | 4000 | 5151515 | 0 | 16000 | 5135515 | 0 | 365.2968 | 51355.15
11 | 14 | 0 | 0 | 0 | 2000 | 1680.4442 | 5151515 | 0 | 6721.7768 | 5144793.2232 | 0 | 153.4652 | 51447.9322
11 | 14 | 1 | 0 | 0 | 2000 | 1736.1451 | 5151515 | 0 | 6944.5803 | 5144570.4197 | 0 | 158.5521 | 51445.7042
11 | 14 | 2 | 0 | 0 | 2000 | 3165.1635 | 5151515 | 0 | 12660.654 | 5138854.346 | 0 | 289.056 | 51388.5435
11 | 14 | 3 | 0 | 0 | 2.4408 | 1.5991 | 5151515 | 0 | 6.3966 | 5151508.6034 | 0 | 0.14604 | 51515.086
11 | 14 | 4 | 0 | 0 | 77.5068 | 50.7803 | 5151515 | 0 | 203.1213 | 5151311.8787 | 0 | 4.6375 | 51513.1188
11 | 14 | 5 | 0 | 0 | 1650.7697 | 1081.5388 | 5151515 | 0 | 4326.1551 | 5147188.8449 | 0 | 98.7707 | 51471.8884
11 | 14 | 6 | 0 | 0 | 2000 | 4000 | 5151515 | 0 | 16000 | 5135515 | 0 | 365.2968 | 51355.15
11 | 14 | 7 | 0 | 0 | 2000 | 4000 | 5151515 | 0 | 16000 | 5135515 | 0 | 365.2968 | 51355.15
11 | 14 | 8 | 17.0083 | 25.0612 | 2000 | 4000 | 5151515 | 25061.185 | 16000 | 5110453.815 | 95.3622 | 365.2968 | 51104.5382
11 | 14 | 9 | 32.1363 | 47.4211 | 2000 | 4000 | 5151515 | 47421.094 | 16000 | 5088093.906 | 180.4456 | 365.2968 | 50880.9391
11 | 14 | 10 | 55.3275 | 81.8414 | 2000 | 4000 | 5151515 | 81841.411 | 16000 | 5053673.589 | 311.4209 | 365.2968 | 50536.7359
11 | 14 | 11 | 44.6615 | 66.0036 | 2000 | 4000 | 5151515 | 66003.631 | 16000 | 5069511.369 | 251.1554 | 365.2968 | 50695.1137
11 | 14 | 12 | 50.9173 | 75.3203 | 2000 | 4000 | 5151515 | 75320.306 | 16000 | 5060194.694 | 286.6069 | 365.2968 | 50601.9469
11 | 14 | 13 | 51.6934 | 76.4859 | 2000 | 4000 | 5151515 | 76485.896 | 16000 | 5059029.104 | 291.0422 | 365.2968 | 50590.291
11 | 14 | 14 | 34.2091 | 50.5302 | 2000 | 4000 | 5151515 | 50530.204 | 16000 | 5084984.796 | 192.2763 | 365.2968 | 50849.848
11 | 14 | 15 | 11.107 | 16.3733 | 2000 | 4000 | 5151515 | 16373.333 | 16000 | 5119141.667 | 62.3034 | 365.2968 | 51191.4167
11 | 14 | 16 | 2.1024 | 3.0885 | 2000 | 4000 | 5151515 | 3088.537 | 16000 | 5132426.463 | 11.7524 | 365.2968 | 51324.2646
11 | 14 | 17 | 0 | 0 | 2000 | 4000 | 5151515 | 0 | 16000 | 5135515 | 0 | 365.2968 | 51355.15
11 | 14 | 18 | 0 | 0 | 2000 | 4000 | 5151515 | 0 | 16000 | 5135515 | 0 | 365.2968 | 51355.15
11 | 14 | 19 | 0 | 0 | 2000 | 4000 | 5151515 | 0 | 16000 | 5135515 | 0 | 365.2968 | 51355.15
11 | 14 | 20 | 0 | 0 | 2000 | 4000 | 5151515 | 0 | 16000 | 5135515 | 0 | 365.2968 | 51355.15
11 | 14 | 21 | 0 | 0 | 2000 | 4000 | 5151515 | 0 | 16000 | 5135515 | 0 | 365.2968 | 51355.15
11 | 14 | 22 | 0 | 0 | 2000 | 4000 | 5151515 | 0 | 16000 | 5135515 | 0 | 365.2968 | 51355.15
11 | 14 | 23 | 0 | 0 | 2000 | 4000 | 5151515 | 0 | 16000 | 5135515 | 0 | 365.2968 | 51355.15
11 | 15 | 0 | 0 | 0 | 2000 | 4000 | 5151515 | 0 | 16000 | 5135515 | 0 | 365.2968 | 51355.15
11 | 15 | 1 | 0 | 0 | 2000 | 4000 | 5151515 | 0 | 16000 | 5135515 | 0 | 365.2968 | 51355.15
11 | 15 | 2 | 0 | 0 | 2000 | 4000 | 5151515 | 0 | 16000 | 5135515 | 0 | 365.2968 | 51355.15
11 | 15 | 3 | 0 | 0 | 2000 | 4000 | 5151515 | 0 | 16000 | 5135515 | 0 | 365.2968 | 51355.15
11 | 15 | 4 | 0 | 0 | 2000 | 4000 | 5151515 | 0 | 16000 | 5135515 | 0 | 365.2968 | 51355.15
11 | 15 | 5 | 0 | 0 | 2000 | 4000 | 5151515 | 0 | 16000 | 5135515 | 0 | 365.2968 | 51355.15
11 | 15 | 6 | 0 | 0 | 2000 | 4000 | 5151515 | 0 | 16000 | 5135515 | 0 | 365.2968 | 51355.15
11 | 15 | 7 | 0 | 0 | 2000 | 4000 | 5151515 | 0 | 16000 | 5135515 | 0 | 365.2968 | 51355.15
11 | 15 | 8 | 0.37685 | 0.54112 | 2000 | 4000 | 5151515 | 541.125 | 16000 | 5134973.875 | 2.0591 | 365.2968 | 51349.7387
11 | 15 | 9 | 25.0114 | 36.9079 | 2000 | 4000 | 5151515 | 36907.887 | 16000 | 5098607.113 | 140.441 | 365.2968 | 50986.0711
11 | 15 | 10 | 13.1485 | 19.3901 | 2000 | 4000 | 5151515 | 19390.119 | 16000 | 5116124.881 | 73.7828 | 365.2968 | 51161.2488
11 | 15 | 11 | 18.9367 | 27.9472 | 2000 | 4000 | 5151515 | 27947.227 | 16000 | 5107567.773 | 106.3441 | 365.2968 | 51075.6777
11 | 15 | 12 | 0.50973 | 0.73952 | 2000 | 4000 | 5151515 | 739.523 | 16000 | 5134775.477 | 2.814 | 365.2968 | 51347.7548
11 | 15 | 13 | 6.1913 | 9.1301 | 2000 | 4000 | 5151515 | 9130.079 | 16000 | 5126384.921 | 34.7415 | 365.2968 | 51263.8492
11 | 15 | 14 | 0.19896 | 0.28079 | 2000 | 4000 | 5151515 | 280.793 | 16000 | 5135234.207 | 1.0685 | 365.2968 | 51352.3421
11 | 15 | 15 | 17.4201 | 25.7246 | 2000 | 4000 | 5151515 | 25724.572 | 16000 | 5109790.428 | 97.8865 | 365.2968 | 51097.9043
11 | 15 | 16 | 0 | 0 | 2000 | 4000 | 5151515 | 0 | 16000 | 5135515 | 0 | 365.2968 | 51355.15
11 | 15 | 17 | 0 | 0 | 2000 | 4000 | 5151515 | 0 | 16000 | 5135515 | 0 | 365.2968 | 51355.15
11 | 15 | 18 | 0 | 0 | 2000 | 4000 | 5151515 | 0 | 16000 | 5135515 | 0 | 365.2968 | 51355.15
11 | 15 | 19 | 0 | 0 | 2000 | 4000 | 5151515 | 0 | 16000 | 5135515 | 0 | 365.2968 | 51355.15
11 | 15 | 20 | 0 | 0 | 2000 | 4000 | 5151515 | 0 | 16000 | 5135515 | 0 | 365.2968 | 51355.15
11 | 15 | 21 | 0 | 0 | 2000 | 4000 | 5151515 | 0 | 16000 | 5135515 | 0 | 365.2968 | 51355.15
11 | 15 | 22 | 0 | 0 | 2000 | 4000 | 5151515 | 0 | 16000 | 5135515 | 0 | 365.2968 | 51355.15
11 | 15 | 23 | 0 | 0 | 2000 | 4000 | 5151515 | 0 | 16000 | 5135515 | 0 | 365.2968 | 51355.15
11 | 16 | 0 | 0 | 0 | 2000 | 4000 | 5151515 | 0 | 16000 | 5135515 | 0 | 365.2968 | 51355.15
11 | 16 | 1 | 0 | 0 | 2000 | 4000 | 5151515 | 0 | 16000 | 5135515 | 0 | 365.2968 | 51355.15
11 | 16 | 2 | 0 | 0 | 2000 | 4000 | 5151515 | 0 | 16000 | 5135515 | 0 | 365.2968 | 51355.15
11 | 16 | 3 | 0 | 0 | 2000 | 4000 | 5151515 | 0 | 16000 | 5135515 | 0 | 365.2968 | 51355.15
11 | 16 | 4 | 0 | 0 | 2000 | 4000 | 5151515 | 0 | 16000 | 5135515 | 0 | 365.2968 | 51355.15
11 | 16 | 5 | 0 | 0 | 2000 | 4000 | 5151515 | 0 | 16000 | 5135515 | 0 | 365.2968 | 51355.15
11 | 16 | 6 | 0 | 0 | 2000 | 4000 | 5151515 | 0 | 16000 | 5135515 | 0 | 365.2968 | 51355.15
11 | 16 | 7 | 0 | 0 | 2000 | 4000 | 5151515 | 0 | 16000 | 5135515 | 0 | 365.2968 | 51355.15
11 | 16 | 8 | 2.2319 | 3.2744 | 2000 | 4000 | 5151515 | 3274.358 | 16000 | 5132240.642 | 12.4595 | 365.2968 | 51322.4064
11 | 16 | 9 | 6.3188 | 9.2955 | 2000 | 4000 | 5151515 | 9295.459 | 16000 | 5126219.541 | 35.3708 | 365.2968 | 51262.1954
11 | 16 | 10 | 17.8867 | 26.3427 | 2000 | 4000 | 5151515 | 26342.69 | 16000 | 5109172.31 | 100.2385 | 365.2968 | 51091.7231
11 | 16 | 11 | 22.4756 | 33.1119 | 2000 | 4000 | 5151515 | 33111.851 | 16000 | 5102403.149 | 125.9964 | 365.2968 | 51024.0315
11 | 16 | 12 | 36.8757 | 54.3857 | 2000 | 4000 | 5151515 | 54385.67 | 16000 | 5081129.33 | 206.947 | 365.2968 | 50811.2933
11 | 16 | 13 | 26.023 | 38.3481 | 2000 | 4000 | 5151515 | 38348.051 | 16000 | 5097166.949 | 145.921 | 365.2968 | 50971.6695
11 | 16 | 14 | 39.2802 | 57.9436 | 2000 | 4000 | 5151515 | 57943.598 | 16000 | 5077571.402 | 220.4855 | 365.2968 | 50775.714
11 | 16 | 15 | 13.3662 | 19.679 | 2000 | 4000 | 5151515 | 19679.017 | 16000 | 5115835.983 | 74.8821 | 365.2968 | 51158.3598
11 | 16 | 16 | 4.2779 | 6.289 | 2000 | 4000 | 5151515 | 6289.031 | 16000 | 5129225.969 | 23.9309 | 365.2968 | 51292.2597
11 | 16 | 17 | 0 | 0 | 2000 | 4000 | 5151515 | 0 | 16000 | 5135515 | 0 | 365.2968 | 51355.15
11 | 16 | 18 | 0 | 0 | 2000 | 4000 | 5151515 | 0 | 16000 | 5135515 | 0 | 365.2968 | 51355.15
11 | 16 | 19 | 0 | 0 | 2000 | 4000 | 5151515 | 0 | 16000 | 5135515 | 0 | 365.2968 | 51355.15
11 | 16 | 20 | 0 | 0 | 2000 | 4000 | 5151515 | 0 | 16000 | 5135515 | 0 | 365.2968 | 51355.15
11 | 16 | 21 | 0 | 0 | 2000 | 4000 | 5151515 | 0 | 16000 | 5135515 | 0 | 365.2968 | 51355.15
11 | 16 | 22 | 0 | 0 | 2000 | 4000 | 5151515 | 0 | 16000 | 5135515 | 0 | 365.2968 | 51355.15
11 | 16 | 23 | 0 | 0 | 2000 | 4000 | 5151515 | 0 | 16000 | 5135515 | 0 | 365.2968 | 51355.15
11 | 17 | 0 | 0 | 0 | 2000 | 4000 | 5151515 | 0 | 16000 | 5135515 | 0 | 365.2968 | 51355.15
11 | 17 | 1 | 0 | 0 | 2000 | 4000 | 5151515 | 0 | 16000 | 5135515 | 0 | 365.2968 | 51355.15
11 | 17 | 2 | 0 | 0 | 2000 | 4000 | 5151515 | 0 | 16000 | 5135515 | 0 | 365.2968 | 51355.15
11 | 17 | 3 | 0 | 0 | 2000 | 4000 | 5151515 | 0 | 16000 | 5135515 | 0 | 365.2968 | 51355.15
11 | 17 | 4 | 0 | 0 | 2000 | 4000 | 5151515 | 0 | 16000 | 5135515 | 0 | 365.2968 | 51355.15
11 | 17 | 5 | 0 | 0 | 2000 | 4000 | 5151515 | 0 | 16000 | 5135515 | 0 | 365.2968 | 51355.15
11 | 17 | 6 | 0 | 0 | 2000 | 4000 | 5151515 | 0 | 16000 | 5135515 | 0 | 365.2968 | 51355.15
11 | 17 | 7 | 0 | 0 | 2000 | 4000 | 5151515 | 0 | 16000 | 5135515 | 0 | 365.2968 | 51355.15
11 | 17 | 8 | 40.61 | 59.8828 | 2000 | 4000 | 5151515 | 59882.841 | 16000 | 5075632.159 | 227.8647 | 365.2968 | 50756.3216
11 | 17 | 9 | 90.8789 | 134.6677 | 2000 | 4000 | 5151515 | 134667.748 | 16000 | 5000847.252 | 512.4344 | 365.2968 | 50008.4725
11 | 17 | 10 | 124.3434 | 184.9929 | 2000 | 4000 | 5151515 | 184992.852 | 16000 | 4950522.148 | 703.9302 | 365.2968 | 49505.2215
11 | 17 | 11 | 143.3741 | 213.9121 | 2000 | 4000 | 5151515 | 213912.101 | 16000 | 4921602.899 | 813.973 | 365.2968 | 49216.029
11 | 17 | 12 | 149.5485 | 223.3612 | 2000 | 4000 | 5151515 | 223361.247 | 16000 | 4912153.753 | 849.9286 | 365.2968 | 49121.5375
11 | 17 | 13 | 141.9284 | 211.8447 | 2000 | 4000 | 5151515 | 211844.697 | 16000 | 4923670.303 | 806.1062 | 365.2968 | 49236.703
11 | 17 | 14 | 123.3178 | 183.6528 | 2000 | 4000 | 5151515 | 183652.8 | 16000 | 4951862.2 | 698.8311 | 365.2968 | 49518.622
11 | 17 | 15 | 90.7996 | 134.7271 | 2000 | 4000 | 5151515 | 134727.129 | 16000 | 5000787.871 | 512.6603 | 365.2968 | 50007.8787
11 | 17 | 16 | 42.8861 | 63.3169 | 2000 | 4000 | 5151515 | 63316.922 | 16000 | 5072198.078 | 240.932 | 365.2968 | 50721.9808
11 | 17 | 17 | 0 | 0 | 2000 | 4000 | 5151515 | 0 | 16000 | 5135515 | 0 | 365.2968 | 51355.15
11 | 17 | 18 | 0 | 0 | 2000 | 4000 | 5151515 | 0 | 16000 | 5135515 | 0 | 365.2968 | 51355.15
11 | 17 | 19 | 0 | 0 | 2000 | 4000 | 5151515 | 0 | 16000 | 5135515 | 0 | 365.2968 | 51355.15
11 | 17 | 20 | 0 | 0 | 2000 | 4000 | 5151515 | 0 | 16000 | 5135515 | 0 | 365.2968 | 51355.15
11 | 17 | 21 | 0 | 0 | 2000 | 4000 | 5151515 | 0 | 16000 | 5135515 | 0 | 365.2968 | 51355.15
11 | 17 | 22 | 0 | 0 | 2000 | 4000 | 5151515 | 0 | 16000 | 5135515 | 0 | 365.2968 | 51355.15
11 | 17 | 23 | 0 | 0 | 2000 | 4000 | 5151515 | 0 | 16000 | 5135515 | 0 | 365.2968 | 51355.15
11 | 18 | 0 | 0 | 0 | 2000 | 4000 | 5151515 | 0 | 16000 | 5135515 | 0 | 365.2968 | 51355.15
11 | 18 | 1 | 0 | 0 | 2000 | 4000 | 5151515 | 0 | 16000 | 5135515 | 0 | 365.2968 | 51355.15
11 | 18 | 2 | 0 | 0 | 2000 | 4000 | 5151515 | 0 | 16000 | 5135515 | 0 | 365.2968 | 51355.15
11 | 18 | 3 | 0 | 0 | 2000 | 4000 | 5151515 | 0 | 16000 | 5135515 | 0 | 365.2968 | 51355.15
11 | 18 | 4 | 0 | 0 | 2000 | 4000 | 5151515 | 0 | 16000 | 5135515 | 0 | 365.2968 | 51355.15
11 | 18 | 5 | 0 | 0 | 2000 | 4000 | 5151515 | 0 | 16000 | 5135515 | 0 | 365.2968 | 51355.15
11 | 18 | 6 | 0 | 0 | 2000 | 4000 | 5151515 | 0 | 16000 | 5135515 | 0 | 365.2968 | 51355.15
11 | 18 | 7 | 0 | 0 | 2000 | 3886.1265 | 5151515 | 0 | 15544.5058 | 5135970.4942 | 0 | 354.8974 | 51359.7049
11 | 18 | 8 | 20.9378 | 30.8434 | 2000 | 2503.2815 | 5151515 | 30843.446 | 10013.126 | 5110658.428 | 117.3647 | 228.6102 | 51106.5843
11 | 18 | 9 | 34.3067 | 50.5925 | 2000 | 1708.1433 | 5151515 | 50592.491 | 6832.5732 | 5094089.9358 | 192.5133 | 155.9948 | 50940.8994
11 | 18 | 10 | 62.7655 | 92.8064 | 2000 | 2226.6861 | 5151515 | 92806.377 | 8906.7445 | 5049801.8785 | 353.1445 | 203.3503 | 50498.0188
11 | 18 | 11 | 135.1497 | 201.4977 | 2000 | 4000 | 5151515 | 201497.675 | 16000 | 4934017.325 | 766.7339 | 365.2968 | 49340.1732
11 | 18 | 12 | 141.5792 | 211.3445 | 2000 | 4000 | 5151515 | 211344.461 | 16000 | 4924170.539 | 804.2027 | 365.2968 | 49241.7054
11 | 18 | 13 | 135.5009 | 202.2067 | 2000 | 4000 | 5151515 | 202206.693 | 16000 | 4933308.307 | 769.4319 | 365.2968 | 49333.0831
11 | 18 | 14 | 30.5045 | 45.0083 | 2000 | 4000 | 5151515 | 45008.339 | 16000 | 5090506.661 | 171.2646 | 365.2968 | 50905.0666
11 | 18 | 15 | 14.4808 | 21.3371 | 2000 | 4000 | 5151515 | 21337.054 | 16000 | 5114177.946 | 81.1912 | 365.2968 | 51141.7795
11 | 18 | 16 | 5.1875 | 7.6311 | 2000 | 4000 | 5151515 | 7631.132 | 16000 | 5127883.868 | 29.0378 | 365.2968 | 51278.8387
11 | 18 | 17 | 0 | 0 | 2000 | 4000 | 5151515 | 0 | 16000 | 5135515 | 0 | 365.2968 | 51355.15
11 | 18 | 18 | 0 | 0 | 2000 | 4000 | 5151515 | 0 | 16000 | 5135515 | 0 | 365.2968 | 51355.15
11 | 18 | 19 | 0 | 0 | 2000 | 4000 | 5151515 | 0 | 16000 | 5135515 | 0 | 365.2968 | 51355.15
11 | 18 | 20 | 0 | 0 | 2000 | 4000 | 5151515 | 0 | 16000 | 5135515 | 0 | 365.2968 | 51355.15
11 | 18 | 21 | 0 | 0 | 2000 | 4000 | 5151515 | 0 | 16000 | 5135515 | 0 | 365.2968 | 51355.15
11 | 18 | 22 | 0 | 0 | 2000 | 4000 | 5151515 | 0 | 16000 | 5135515 | 0 | 365.2968 | 51355.15
11 | 18 | 23 | 0 | 0 | 2000 | 4000 | 5151515 | 0 | 16000 | 5135515 | 0 | 365.2968 | 51355.15
11 | 19 | 0 | 0 | 0 | 2000 | 4000 | 5151515 | 0 | 16000 | 5135515 | 0 | 365.2968 | 51355.15
11 | 19 | 1 | 0 | 0 | 2000 | 4000 | 5151515 | 0 | 16000 | 5135515 | 0 | 365.2968 | 51355.15
11 | 19 | 2 | 0 | 0 | 2000 | 4000 | 5151515 | 0 | 16000 | 5135515 | 0 | 365.2968 | 51355.15
11 | 19 | 3 | 0 | 0 | 2000 | 4000 | 5151515 | 0 | 16000 | 5135515 | 0 | 365.2968 | 51355.15
11 | 19 | 4 | 0 | 0 | 2000 | 4000 | 5151515 | 0 | 16000 | 5135515 | 0 | 365.2968 | 51355.15
11 | 19 | 5 | 0 | 0 | 2000 | 4000 | 5151515 | 0 | 16000 | 5135515 | 0 | 365.2968 | 51355.15
11 | 19 | 6 | 0 | 0 | 2000 | 4000 | 5151515 | 0 | 16000 | 5135515 | 0 | 365.2968 | 51355.15
11 | 19 | 7 | 0 | 0 | 2000 | 4000 | 5151515 | 0 | 16000 | 5135515 | 0 | 365.2968 | 51355.15
11 | 19 | 8 | 34.2661 | 50.5399 | 2000 | 4000 | 5151515 | 50539.947 | 16000 | 5084975.053 | 192.3133 | 365.2968 | 50849.7505
11 | 19 | 9 | 82.2973 | 121.948 | 2000 | 4000 | 5151515 | 121948.043 | 16000 | 5013566.957 | 464.0336 | 365.2968 | 50135.6696
11 | 19 | 10 | 115.3203 | 171.6208 | 2000 | 2503.2815 | 5151515 | 171620.822 | 10013.126 | 4969881.052 | 653.0473 | 228.6102 | 49698.8105
11 | 19 | 11 | 133.5336 | 199.2626 | 257.023 | 168.3944 | 5151515 | 199262.588 | 673.5775 | 4951578.8345 | 758.229 | 15.3785 | 49515.7883
11 | 19 | 12 | 139.3553 | 208.1932 | 347.6152 | 227.7479 | 5151515 | 208193.217 | 910.9916 | 4942410.7914 | 792.2116 | 20.7989 | 49424.1079
11 | 19 | 13 | 132.9246 | 198.4701 | 1.1484 | 0.75241 | 5151515 | 198470.119 | 3.0096 | 4953041.8714 | 755.2135 | 0.068713 | 49530.4187
11 | 19 | 14 | 76.6375 | 113.654 | 69.6311 | 45.6204 | 5151515 | 113653.993 | 182.4815 | 5037678.5255 | 432.4733 | 4.1662 | 50376.7853
11 | 19 | 15 | 83.4281 | 123.8095 | 1528.542 | 1001.4586 | 5151515 | 123809.539 | 4005.8343 | 5023699.6267 | 471.117 | 91.4574 | 50236.9963
11 | 19 | 16 | 38.5482 | 56.937 | 2000 | 4000 | 5151515 | 56937.022 | 16000 | 5078577.978 | 216.6553 | 365.2968 | 50785.7798
11 | 19 | 17 | 0 | 0 | 2000 | 4000 | 5151515 | 0 | 16000 | 5135515 | 0 | 365.2968 | 51355.15
11 | 19 | 18 | 0 | 0 | 2000 | 4000 | 5151515 | 0 | 16000 | 5135515 | 0 | 365.2968 | 51355.15
11 | 19 | 19 | 0 | 0 | 2000 | 4000 | 5151515 | 0 | 16000 | 5135515 | 0 | 365.2968 | 51355.15
11 | 19 | 20 | 0 | 0 | 2000 | 4000 | 5151515 | 0 | 16000 | 5135515 | 0 | 365.2968 | 51355.15
11 | 19 | 21 | 0 | 0 | 2000 | 4000 | 5151515 | 0 | 16000 | 5135515 | 0 | 365.2968 | 51355.15
11 | 19 | 22 | 0 | 0 | 2000 | 4000 | 5151515 | 0 | 16000 | 5135515 | 0 | 365.2968 | 51355.15
11 | 19 | 23 | 0 | 0 | 2000 | 4000 | 5151515 | 0 | 16000 | 5135515 | 0 | 365.2968 | 51355.15
11 | 20 | 0 | 0 | 0 | 2000 | 4000 | 5151515 | 0 | 16000 | 5135515 | 0 | 365.2968 | 51355.15
11 | 20 | 1 | 0 | 0 | 2000 | 4000 | 5151515 | 0 | 16000 | 5135515 | 0 | 365.2968 | 51355.15
11 | 20 | 2 | 0 | 0 | 2000 | 4000 | 5151515 | 0 | 16000 | 5135515 | 0 | 365.2968 | 51355.15
11 | 20 | 3 | 0 | 0 | 2000 | 4000 | 5151515 | 0 | 16000 | 5135515 | 0 | 365.2968 | 51355.15
11 | 20 | 4 | 0 | 0 | 2000 | 4000 | 5151515 | 0 | 16000 | 5135515 | 0 | 365.2968 | 51355.15
11 | 20 | 5 | 0 | 0 | 2000 | 4000 | 5151515 | 0 | 16000 | 5135515 | 0 | 365.2968 | 51355.15
11 | 20 | 6 | 0 | 0 | 2000 | 4000 | 5151515 | 0 | 16000 | 5135515 | 0 | 365.2968 | 51355.15
11 | 20 | 7 | 0 | 0 | 2000 | 4000 | 5151515 | 0 | 16000 | 5135515 | 0 | 365.2968 | 51355.15
11 | 20 | 8 | 30.5143 | 45.0087 | 2000 | 4000 | 5151515 | 45008.732 | 16000 | 5090506.268 | 171.2661 | 365.2968 | 50905.0627
11 | 20 | 9 | 56.436 | 83.4699 | 2000 | 4000 | 5151515 | 83469.898 | 16000 | 5052045.102 | 317.6176 | 365.2968 | 50520.451
11 | 20 | 10 | 105.9188 | 157.6585 | 2000 | 4000 | 5151515 | 157658.538 | 16000 | 4977856.462 | 599.9183 | 365.2968 | 49778.5646
11 | 20 | 11 | 123.4964 | 184.3489 | 2000 | 4000 | 5151515 | 184348.918 | 16000 | 4951166.082 | 701.4799 | 365.2968 | 49511.6608
11 | 20 | 12 | 110.1177 | 164.1113 | 2000 | 4000 | 5151515 | 164111.342 | 16000 | 4971403.658 | 624.4724 | 365.2968 | 49714.0366
11 | 20 | 13 | 99.0453 | 147.4116 | 2000 | 4000 | 5151515 | 147411.606 | 16000 | 4988103.394 | 560.927 | 365.2968 | 49881.0339
11 | 20 | 14 | 76.699 | 113.8394 | 2000 | 4000 | 5151515 | 113839.427 | 16000 | 5021675.573 | 433.1789 | 365.2968 | 50216.7557
11 | 20 | 15 | 72.3807 | 107.3876 | 2000 | 4000 | 5151515 | 107387.633 | 16000 | 5028127.367 | 408.6287 | 365.2968 | 50281.2737
11 | 20 | 16 | 29.6575 | 43.7897 | 2000 | 4000 | 5151515 | 43789.734 | 16000 | 5091725.266 | 166.6276 | 365.2968 | 50917.2527
11 | 20 | 17 | 0 | 0 | 2000 | 4000 | 5151515 | 0 | 16000 | 5135515 | 0 | 365.2968 | 51355.15
11 | 20 | 18 | 0 | 0 | 2000 | 4000 | 5151515 | 0 | 16000 | 5135515 | 0 | 365.2968 | 51355.15
11 | 20 | 19 | 0 | 0 | 2000 | 4000 | 5151515 | 0 | 16000 | 5135515 | 0 | 365.2968 | 51355.15
11 | 20 | 20 | 0 | 0 | 2000 | 4000 | 5151515 | 0 | 16000 | 5135515 | 0 | 365.2968 | 51355.15
11 | 20 | 21 | 0 | 0 | 2000 | 4000 | 5151515 | 0 | 16000 | 5135515 | 0 | 365.2968 | 51355.15
11 | 20 | 22 | 0 | 0 | 2000 | 4000 | 5151515 | 0 | 16000 | 5135515 | 0 | 365.2968 | 51355.15
11 | 20 | 23 | 0 | 0 | 2000 | 4000 | 5151515 | 0 | 16000 | 5135515 | 0 | 365.2968 | 51355.15
11 | 21 | 0 | 0 | 0 | 2000 | 4000 | 5151515 | 0 | 16000 | 5135515 | 0 | 365.2968 | 51355.15
11 | 21 | 1 | 0 | 0 | 2000 | 4000 | 5151515 | 0 | 16000 | 5135515 | 0 | 365.2968 | 51355.15
11 | 21 | 2 | 0 | 0 | 2000 | 4000 | 5151515 | 0 | 16000 | 5135515 | 0 | 365.2968 | 51355.15
11 | 21 | 3 | 0 | 0 | 2000 | 4000 | 5151515 | 0 | 16000 | 5135515 | 0 | 365.2968 | 51355.15
11 | 21 | 4 | 0 | 0 | 2000 | 4000 | 5151515 | 0 | 16000 | 5135515 | 0 | 365.2968 | 51355.15
11 | 21 | 5 | 0 | 0 | 2000 | 4000 | 5151515 | 0 | 16000 | 5135515 | 0 | 365.2968 | 51355.15
11 | 21 | 6 | 0 | 0 | 2000 | 4000 | 5151515 | 0 | 16000 | 5135515 | 0 | 365.2968 | 51355.15
11 | 21 | 7 | 0 | 0 | 2000 | 4000 | 5151515 | 0 | 16000 | 5135515 | 0 | 365.2968 | 51355.15
11 | 21 | 8 | 6.3377 | 9.326 | 2000 | 4000 | 5151515 | 9325.956 | 16000 | 5126189.044 | 35.4869 | 365.2968 | 51261.8904
11 | 21 | 9 | 7.8199 | 11.5129 | 2000 | 4000 | 5151515 | 11512.88 | 16000 | 5124002.12 | 43.8085 | 365.2968 | 51240.0212
11 | 21 | 10 | 19.4156 | 28.6223 | 2000 | 4000 | 5151515 | 28622.254 | 16000 | 5106892.746 | 108.9127 | 365.2968 | 51068.9275
11 | 21 | 11 | 43.4198 | 64.149 | 2000 | 4000 | 5151515 | 64149.025 | 16000 | 5071365.975 | 244.0983 | 365.2968 | 50713.6597
11 | 21 | 12 | 113.1537 | 168.5033 | 2000 | 4000 | 5151515 | 168503.332 | 16000 | 4967011.668 | 641.1847 | 365.2968 | 49670.1167
11 | 21 | 13 | 101.3161 | 150.6921 | 2000 | 4000 | 5151515 | 150692.08 | 16000 | 4984822.92 | 573.4097 | 365.2968 | 49848.2292
11 | 21 | 14 | 78.0384 | 115.7539 | 2000 | 4000 | 5151515 | 115753.896 | 16000 | 5019761.104 | 440.4638 | 365.2968 | 50197.611
11 | 21 | 15 | 43.8387 | 64.7965 | 2000 | 4000 | 5151515 | 64796.482 | 16000 | 5070718.518 | 246.562 | 365.2968 | 50707.1852
11 | 21 | 16 | 13.3228 | 19.6359 | 2000 | 4000 | 5151515 | 19635.861 | 16000 | 5115879.139 | 74.7179 | 365.2968 | 51158.7914
11 | 21 | 17 | 0 | 0 | 2000 | 4000 | 5151515 | 0 | 16000 | 5135515 | 0 | 365.2968 | 51355.15
11 | 21 | 18 | 0 | 0 | 2000 | 4000 | 5151515 | 0 | 16000 | 5135515 | 0 | 365.2968 | 51355.15
11 | 21 | 19 | 0 | 0 | 2000 | 4000 | 5151515 | 0 | 16000 | 5135515 | 0 | 365.2968 | 51355.15
11 | 21 | 20 | 0 | 0 | 2000 | 4000 | 5151515 | 0 | 16000 | 5135515 | 0 | 365.2968 | 51355.15
11 | 21 | 21 | 0 | 0 | 2000 | 4000 | 5151515 | 0 | 16000 | 5135515 | 0 | 365.2968 | 51355.15
11 | 21 | 22 | 0 | 0 | 2000 | 4000 | 5151515 | 0 | 16000 | 5135515 | 0 | 365.2968 | 51355.15
11 | 21 | 23 | 0 | 0 | 2000 | 4000 | 5151515 | 0 | 16000 | 5135515 | 0 | 365.2968 | 51355.15
11 | 22 | 0 | 0 | 0 | 2000 | 4000 | 5151515 | 0 | 16000 | 5135515 | 0 | 365.2968 | 51355.15
11 | 22 | 1 | 0 | 0 | 2000 | 4000 | 5151515 | 0 | 16000 | 5135515 | 0 | 365.2968 | 51355.15
11 | 22 | 2 | 0 | 0 | 2000 | 4000 | 5151515 | 0 | 16000 | 5135515 | 0 | 365.2968 | 51355.15
11 | 22 | 3 | 0 | 0 | 2000 | 4000 | 5151515 | 0 | 16000 | 5135515 | 0 | 365.2968 | 51355.15
11 | 22 | 4 | 0 | 0 | 2000 | 4000 | 5151515 | 0 | 16000 | 5135515 | 0 | 365.2968 | 51355.15
11 | 22 | 5 | 0 | 0 | 2000 | 4000 | 5151515 | 0 | 16000 | 5135515 | 0 | 365.2968 | 51355.15
11 | 22 | 6 | 0 | 0 | 2000 | 4000 | 5151515 | 0 | 16000 | 5135515 | 0 | 365.2968 | 51355.15
11 | 22 | 7 | 0 | 0 | 2000 | 4000 | 5151515 | 0 | 16000 | 5135515 | 0 | 365.2968 | 51355.15
11 | 22 | 8 | 27.8518 | 41.0642 | 2000 | 4000 | 5151515 | 41064.226 | 16000 | 5094450.774 | 156.2566 | 365.2968 | 50944.5077
11 | 22 | 9 | 77.7792 | 115.2106 | 2000 | 4000 | 5151515 | 115210.556 | 16000 | 5020304.444 | 438.3963 | 365.2968 | 50203.0444
11 | 22 | 10 | 114.3007 | 169.9957 | 2000 | 4000 | 5151515 | 169995.745 | 16000 | 4965519.255 | 646.8636 | 365.2968 | 49655.1925
11 | 22 | 11 | 135.9481 | 202.707 | 2000 | 4000 | 5151515 | 202706.966 | 16000 | 4932808.034 | 771.3355 | 365.2968 | 49328.0803
11 | 22 | 12 | 93.5689 | 138.8642 | 2000 | 4000 | 5151515 | 138864.172 | 16000 | 4996650.828 | 528.4025 | 365.2968 | 49966.5083
11 | 22 | 13 | 137.2186 | 204.689 | 2000 | 4000 | 5151515 | 204689.014 | 16000 | 4930825.986 | 778.8775 | 365.2968 | 49308.2599
11 | 22 | 14 | 118.1697 | 175.8773 | 2000 | 4000 | 5151515 | 175877.309 | 16000 | 4959637.691 | 669.2439 | 365.2968 | 49596.3769
11 | 22 | 15 | 86.5861 | 128.4001 | 2000 | 4000 | 5151515 | 128400.066 | 16000 | 5007114.934 | 488.5847 | 365.2968 | 50071.1493
11 | 22 | 16 | 40.2665 | 59.4376 | 2000 | 4000 | 5151515 | 59437.642 | 16000 | 5076077.358 | 226.1706 | 365.2968 | 50760.7736
11 | 22 | 17 | 0 | 0 | 2000 | 4000 | 5151515 | 0 | 16000 | 5135515 | 0 | 365.2968 | 51355.15
11 | 22 | 18 | 0 | 0 | 2000 | 4000 | 5151515 | 0 | 16000 | 5135515 | 0 | 365.2968 | 51355.15
11 | 22 | 19 | 0 | 0 | 2000 | 4000 | 5151515 | 0 | 16000 | 5135515 | 0 | 365.2968 | 51355.15
11 | 22 | 20 | 0 | 0 | 2000 | 4000 | 5151515 | 0 | 16000 | 5135515 | 0 | 365.2968 | 51355.15
11 | 22 | 21 | 0 | 0 | 2000 | 4000 | 5151515 | 0 | 16000 | 5135515 | 0 | 365.2968 | 51355.15
11 | 22 | 22 | 0 | 0 | 2000 | 4000 | 5151515 | 0 | 16000 | 5135515 | 0 | 365.2968 | 51355.15
11 | 22 | 23 | 0 | 0 | 2000 | 4000 | 5151515 | 0 | 16000 | 5135515 | 0 | 365.2968 | 51355.15
11 | 23 | 0 | 0 | 0 | 2000 | 4000 | 5151515 | 0 | 16000 | 5135515 | 0 | 365.2968 | 51355.15
11 | 23 | 1 | 0 | 0 | 2000 | 4000 | 5151515 | 0 | 16000 | 5135515 | 0 | 365.2968 | 51355.15
11 | 23 | 2 | 0 | 0 | 2000 | 4000 | 5151515 | 0 | 16000 | 5135515 | 0 | 365.2968 | 51355.15
11 | 23 | 3 | 0 | 0 | 2000 | 4000 | 5151515 | 0 | 16000 | 5135515 | 0 | 365.2968 | 51355.15
11 | 23 | 4 | 0 | 0 | 2000 | 4000 | 5151515 | 0 | 16000 | 5135515 | 0 | 365.2968 | 51355.15
11 | 23 | 5 | 0 | 0 | 2000 | 4000 | 5151515 | 0 | 16000 | 5135515 | 0 | 365.2968 | 51355.15
11 | 23 | 6 | 0 | 0 | 2000 | 4000 | 5151515 | 0 | 16000 | 5135515 | 0 | 365.2968 | 51355.15
11 | 23 | 7 | 0 | 0 | 2000 | 4000 | 5151515 | 0 | 16000 | 5135515 | 0 | 365.2968 | 51355.15
11 | 23 | 8 | 3.5804 | 5.2615 | 2000 | 4000 | 5151515 | 5261.455 | 16000 | 5130253.545 | 20.0208 | 365.2968 | 51302.5355
11 | 23 | 9 | 4.9905 | 7.3388 | 2000 | 4000 | 5151515 | 7338.759 | 16000 | 5128176.241 | 27.9253 | 365.2968 | 51281.7624
11 | 23 | 10 | 35.7429 | 52.7268 | 2000 | 4000 | 5151515 | 52726.783 | 16000 | 5082788.217 | 200.6346 | 365.2968 | 50827.8822
11 | 23 | 11 | 67.2356 | 99.5097 | 2000 | 4000 | 5151515 | 99509.689 | 16000 | 5036005.311 | 378.6518 | 365.2968 | 50360.0531
11 | 23 | 12 | 78.9709 | 117.0661 | 2000 | 4000 | 5151515 | 117066.075 | 16000 | 5018448.925 | 445.4569 | 365.2968 | 50184.4892
11 | 23 | 13 | 66.7497 | 98.8479 | 2000 | 4000 | 5151515 | 98847.85 | 16000 | 5036667.15 | 376.1334 | 365.2968 | 50366.6715
11 | 23 | 14 | 111.0217 | 165.2384 | 2000 | 4000 | 5151515 | 165238.367 | 16000 | 4970276.633 | 628.7609 | 365.2968 | 49702.7663
11 | 23 | 15 | 80.3644 | 119.1826 | 2000 | 4000 | 5151515 | 119182.61 | 16000 | 5016332.39 | 453.5107 | 365.2968 | 50163.3239
11 | 23 | 16 | 35.1518 | 51.902 | 2000 | 4000 | 5151515 | 51901.982 | 16000 | 5083613.018 | 197.4961 | 365.2968 | 50836.1302
11 | 23 | 17 | 0 | 0 | 2000 | 4000 | 5151515 | 0 | 16000 | 5135515 | 0 | 365.2968 | 51355.15
11 | 23 | 18 | 0 | 0 | 2000 | 4000 | 5151515 | 0 | 16000 | 5135515 | 0 | 365.2968 | 51355.15
11 | 23 | 19 | 0 | 0 | 2000 | 4000 | 5151515 | 0 | 16000 | 5135515 | 0 | 365.2968 | 51355.15
11 | 23 | 20 | 0 | 0 | 2000 | 4000 | 5151515 | 0 | 16000 | 5135515 | 0 | 365.2968 | 51355.15
11 | 23 | 21 | 0 | 0 | 2000 | 4000 | 5151515 | 0 | 16000 | 5135515 | 0 | 365.2968 | 51355.15
11 | 23 | 22 | 0 | 0 | 2000 | 4000 | 5151515 | 0 | 16000 | 5135515 | 0 | 365.2968 | 51355.15
11 | 23 | 23 | 0 | 0 | 2000 | 4000 | 5151515 | 0 | 16000 | 5135515 | 0 | 365.2968 | 51355.15
11 | 24 | 0 | 0 | 0 | 2000 | 4000 | 5151515 | 0 | 16000 | 5135515 | 0 | 365.2968 | 51355.15
11 | 24 | 1 | 0 | 0 | 2000 | 4000 | 5151515 | 0 | 16000 | 5135515 | 0 | 365.2968 | 51355.15
11 | 24 | 2 | 0 | 0 | 2000 | 4000 | 5151515 | 0 | 16000 | 5135515 | 0 | 365.2968 | 51355.15
11 | 24 | 3 | 0 | 0 | 2000 | 4000 | 5151515 | 0 | 16000 | 5135515 | 0 | 365.2968 | 51355.15
11 | 24 | 4 | 0 | 0 | 2000 | 4000 | 5151515 | 0 | 16000 | 5135515 | 0 | 365.2968 | 51355.15
11 | 24 | 5 | 0 | 0 | 2000 | 4000 | 5151515 | 0 | 16000 | 5135515 | 0 | 365.2968 | 51355.15
11 | 24 | 6 | 0 | 0 | 2000 | 4000 | 5151515 | 0 | 16000 | 5135515 | 0 | 365.2968 | 51355.15
11 | 24 | 7 | 0 | 0 | 2000 | 4000 | 5151515 | 0 | 16000 | 5135515 | 0 | 365.2968 | 51355.15
11 | 24 | 8 | 34.9441 | 51.498 | 2000 | 4000 | 5151515 | 51498.012 | 16000 | 5084016.988 | 195.9589 | 365.2968 | 50840.1699
11 | 24 | 9 | 86.7734 | 128.4465 | 2000 | 4000 | 5151515 | 128446.524 | 16000 | 5007068.476 | 488.7615 | 365.2968 | 50070.6848
11 | 24 | 10 | 120.9068 | 179.6081 | 2000 | 4000 | 5151515 | 179608.129 | 16000 | 4955906.871 | 683.4404 | 365.2968 | 49559.0687
11 | 24 | 11 | 141.9245 | 211.3043 | 2000 | 4000 | 5151515 | 211304.331 | 16000 | 4924210.669 | 804.05 | 365.2968 | 49242.1067
11 | 24 | 12 | 150.3569 | 224.0698 | 2000 | 4000 | 5151515 | 224069.774 | 16000 | 4911445.226 | 852.6247 | 365.2968 | 49114.4523
11 | 24 | 13 | 145.5214 | 216.7506 | 2000 | 4000 | 5151515 | 216750.592 | 16000 | 4918764.408 | 824.7739 | 365.2968 | 49187.6441
11 | 24 | 14 | 126.5189 | 188.0669 | 2000 | 4000 | 5151515 | 188066.894 | 16000 | 4947448.106 | 715.6275 | 365.2968 | 49474.4811
11 | 24 | 15 | 94.4885 | 139.9797 | 2000 | 4000 | 5151515 | 139979.662 | 16000 | 4995535.338 | 532.6471 | 365.2968 | 49955.3534
11 | 24 | 16 | 44.3283 | 65.3711 | 2000 | 4000 | 5151515 | 65371.117 | 16000 | 5070143.883 | 248.7485 | 365.2968 | 50701.4388
11 | 24 | 17 | 0 | 0 | 2000 | 4000 | 5151515 | 0 | 16000 | 5135515 | 0 | 365.2968 | 51355.15
11 | 24 | 18 | 0 | 0 | 2000 | 4000 | 5151515 | 0 | 16000 | 5135515 | 0 | 365.2968 | 51355.15
11 | 24 | 19 | 0 | 0 | 2000 | 4000 | 5151515 | 0 | 16000 | 5135515 | 0 | 365.2968 | 51355.15
11 | 24 | 20 | 0 | 0 | 2000 | 4000 | 5151515 | 0 | 16000 | 5135515 | 0 | 365.2968 | 51355.15
11 | 24 | 21 | 0 | 0 | 2000 | 4000 | 5151515 | 0 | 16000 | 5135515 | 0 | 365.2968 | 51355.15
11 | 24 | 22 | 0 | 0 | 2000 | 4000 | 5151515 | 0 | 16000 | 5135515 | 0 | 365.2968 | 51355.15
11 | 24 | 23 | 0 | 0 | 2000 | 4000 | 5151515 | 0 | 16000 | 5135515 | 0 | 365.2968 | 51355.15
11 | 25 | 0 | 0 | 0 | 2000 | 4000 | 5151515 | 0 | 16000 | 5135515 | 0 | 365.2968 | 51355.15
11 | 25 | 1 | 0 | 0 | 2000 | 4000 | 5151515 | 0 | 16000 | 5135515 | 0 | 365.2968 | 51355.15
11 | 25 | 2 | 0 | 0 | 2000 | 4000 | 5151515 | 0 | 16000 | 5135515 | 0 | 365.2968 | 51355.15
11 | 25 | 3 | 0 | 0 | 2000 | 4000 | 5151515 | 0 | 16000 | 5135515 | 0 | 365.2968 | 51355.15
11 | 25 | 4 | 0 | 0 | 2000 | 4000 | 5151515 | 0 | 16000 | 5135515 | 0 | 365.2968 | 51355.15
11 | 25 | 5 | 0 | 0 | 2000 | 4000 | 5151515 | 0 | 16000 | 5135515 | 0 | 365.2968 | 51355.15
11 | 25 | 6 | 0 | 0 | 2000 | 4000 | 5151515 | 0 | 16000 | 5135515 | 0 | 365.2968 | 51355.15
11 | 25 | 7 | 0 | 0 | 2000 | 4000 | 5151515 | 0 | 16000 | 5135515 | 0 | 365.2968 | 51355.15
11 | 25 | 8 | 28.4055 | 41.852 | 2000 | 4000 | 5151515 | 41852.024 | 16000 | 5093662.976 | 159.2543 | 365.2968 | 50936.6298
11 | 25 | 9 | 80.736 | 119.5644 | 2000 | 4000 | 5151515 | 119564.366 | 16000 | 5015950.634 | 454.9633 | 365.2968 | 50159.5063
11 | 25 | 10 | 82.2627 | 121.8704 | 2000 | 4000 | 5151515 | 121870.444 | 16000 | 5013644.556 | 463.7384 | 365.2968 | 50136.4456
11 | 25 | 11 | 84.8972 | 125.8077 | 2000 | 3379.9227 | 5151515 | 125807.736 | 13519.6909 | 5012187.5731 | 478.7205 | 308.6687 | 50121.8757
11 | 25 | 12 | 50.9264 | 75.2149 | 603.8799 | 395.6454 | 5151515 | 75214.859 | 1582.5817 | 5074717.5593 | 286.2057 | 36.132 | 50747.1756
11 | 25 | 13 | 99.4841 | 147.7122 | 266.2016 | 174.4079 | 5151515 | 147712.234 | 697.6316 | 5003105.1344 | 562.0709 | 15.9277 | 50031.0513
11 | 25 | 14 | 22.1539 | 32.6364 | 1123.9827 | 736.4025 | 5151515 | 32636.434 | 2945.6098 | 5115932.9562 | 124.1873 | 67.2514 | 51159.3296
11 | 25 | 15 | 22.7122 | 33.4607 | 1329.4354 | 871.0094 | 5151515 | 33460.72 | 3484.0375 | 5114570.2425 | 127.3239 | 79.5442 | 51145.7024
11 | 25 | 16 | 4.5235 | 6.6492 | 2000 | 2260.0859 | 5151515 | 6649.182 | 9040.3434 | 5135825.4746 | 25.3013 | 206.4005 | 51358.2547
11 | 25 | 17 | 0 | 0 | 2000 | 4000 | 5151515 | 0 | 16000 | 5135515 | 0 | 365.2968 | 51355.15
11 | 25 | 18 | 0 | 0 | 2000 | 4000 | 5151515 | 0 | 16000 | 5135515 | 0 | 365.2968 | 51355.15
11 | 25 | 19 | 0 | 0 | 2000 | 4000 | 5151515 | 0 | 16000 | 5135515 | 0 | 365.2968 | 51355.15
11 | 25 | 20 | 0 | 0 | 2000 | 4000 | 5151515 | 0 | 16000 | 5135515 | 0 | 365.2968 | 51355.15
11 | 25 | 21 | 0 | 0 | 2000 | 4000 | 5151515 | 0 | 16000 | 5135515 | 0 | 365.2968 | 51355.15
11 | 25 | 22 | 0 | 0 | 2000 | 4000 | 5151515 | 0 | 16000 | 5135515 | 0 | 365.2968 | 51355.15
11 | 25 | 23 | 0 | 0 | 2000 | 4000 | 5151515 | 0 | 16000 | 5135515 | 0 | 365.2968 | 51355.15
11 | 26 | 0 | 0 | 0 | 2000 | 4000 | 5151515 | 0 | 16000 | 5135515 | 0 | 365.2968 | 51355.15
11 | 26 | 1 | 0 | 0 | 2000 | 4000 | 5151515 | 0 | 16000 | 5135515 | 0 | 365.2968 | 51355.15
11 | 26 | 2 | 0 | 0 | 2000 | 4000 | 5151515 | 0 | 16000 | 5135515 | 0 | 365.2968 | 51355.15
11 | 26 | 3 | 0 | 0 | 2000 | 4000 | 5151515 | 0 | 16000 | 5135515 | 0 | 365.2968 | 51355.15
11 | 26 | 4 | 0 | 0 | 2000 | 4000 | 5151515 | 0 | 16000 | 5135515 | 0 | 365.2968 | 51355.15
11 | 26 | 5 | 0 | 0 | 2000 | 4000 | 5151515 | 0 | 16000 | 5135515 | 0 | 365.2968 | 51355.15
11 | 26 | 6 | 0 | 0 | 2000 | 4000 | 5151515 | 0 | 16000 | 5135515 | 0 | 365.2968 | 51355.15
11 | 26 | 7 | 0 | 0 | 2000 | 4000 | 5151515 | 0 | 16000 | 5135515 | 0 | 365.2968 | 51355.15
11 | 26 | 8 | 25.2936 | 37.2772 | 2000 | 4000 | 5151515 | 37277.203 | 16000 | 5098237.797 | 141.8463 | 365.2968 | 50982.378
11 | 26 | 9 | 70.8924 | 104.947 | 2000 | 4000 | 5151515 | 104947.009 | 16000 | 5030567.991 | 399.3417 | 365.2968 | 50305.6799
11 | 26 | 10 | 98.816 | 146.8013 | 2000 | 4000 | 5151515 | 146801.291 | 16000 | 4988713.709 | 558.6046 | 365.2968 | 49887.1371
11 | 26 | 11 | 115.2238 | 171.5794 | 2000 | 4000 | 5151515 | 171579.379 | 16000 | 4963935.621 | 652.8896 | 365.2968 | 49639.3562
11 | 26 | 12 | 35.7631 | 52.7987 | 2000 | 4000 | 5151515 | 52798.747 | 16000 | 5082716.253 | 200.9085 | 365.2968 | 50827.1625
11 | 26 | 13 | 34.1689 | 50.4322 | 2000 | 4000 | 5151515 | 50432.249 | 16000 | 5085082.751 | 191.9035 | 365.2968 | 50850.8275
11 | 26 | 14 | 101.1405 | 150.3608 | 2000 | 4000 | 5151515 | 150360.765 | 16000 | 4985154.235 | 572.149 | 365.2968 | 49851.5424
11 | 26 | 15 | 71.5152 | 105.9464 | 2000 | 4000 | 5151515 | 105946.366 | 16000 | 5029568.634 | 403.1445 | 365.2968 | 50295.6863
11 | 26 | 16 | 27.3133 | 40.286 | 2000 | 4000 | 5151515 | 40285.98 | 16000 | 5095229.02 | 153.2952 | 365.2968 | 50952.2902
11 | 26 | 17 | 0 | 0 | 2000 | 4000 | 5151515 | 0 | 16000 | 5135515 | 0 | 365.2968 | 51355.15
11 | 26 | 18 | 0 | 0 | 2000 | 4000 | 5151515 | 0 | 16000 | 5135515 | 0 | 365.2968 | 51355.15
11 | 26 | 19 | 0 | 0 | 2000 | 4000 | 5151515 | 0 | 16000 | 5135515 | 0 | 365.2968 | 51355.15
11 | 26 | 20 | 0 | 0 | 2000 | 4000 | 5151515 | 0 | 16000 | 5135515 | 0 | 365.2968 | 51355.15
11 | 26 | 21 | 0 | 0 | 2000 | 4000 | 5151515 | 0 | 16000 | 5135515 | 0 | 365.2968 | 51355.15
11 | 26 | 22 | 0 | 0 | 2000 | 4000 | 5151515 | 0 | 16000 | 5135515 | 0 | 365.2968 | 51355.15
11 | 26 | 23 | 0 | 0 | 2000 | 4000 | 5151515 | 0 | 16000 | 5135515 | 0 | 365.2968 | 51355.15
11 | 27 | 0 | 0 | 0 | 2000 | 4000 | 5151515 | 0 | 16000 | 5135515 | 0 | 365.2968 | 51355.15
11 | 27 | 1 | 0 | 0 | 2000 | 4000 | 5151515 | 0 | 16000 | 5135515 | 0 | 365.2968 | 51355.15
11 | 27 | 2 | 0 | 0 | 2000 | 4000 | 5151515 | 0 | 16000 | 5135515 | 0 | 365.2968 | 51355.15
11 | 27 | 3 | 0 | 0 | 2000 | 4000 | 5151515 | 0 | 16000 | 5135515 | 0 | 365.2968 | 51355.15
11 | 27 | 4 | 0 | 0 | 2000 | 4000 | 5151515 | 0 | 16000 | 5135515 | 0 | 365.2968 | 51355.15
11 | 27 | 5 | 0 | 0 | 2000 | 4000 | 5151515 | 0 | 16000 | 5135515 | 0 | 365.2968 | 51355.15
11 | 27 | 6 | 0 | 0 | 2000 | 4000 | 5151515 | 0 | 16000 | 5135515 | 0 | 365.2968 | 51355.15
11 | 27 | 7 | 0 | 0 | 2000 | 4000 | 5151515 | 0 | 16000 | 5135515 | 0 | 365.2968 | 51355.15
11 | 27 | 8 | 6.1198 | 9.0098 | 2000 | 4000 | 5151515 | 9009.841 | 16000 | 5126505.159 | 34.284 | 365.2968 | 51265.0516
11 | 27 | 9 | 8.091 | 11.9156 | 2000 | 4000 | 5151515 | 11915.632 | 16000 | 5123599.368 | 45.3411 | 365.2968 | 51235.9937
11 | 27 | 10 | 13.3517 | 19.6758 | 2000 | 4000 | 5151515 | 19675.781 | 16000 | 5115839.219 | 74.8698 | 365.2968 | 51158.3922
11 | 27 | 11 | 18.4619 | 27.2208 | 2000 | 4000 | 5151515 | 27220.782 | 16000 | 5108294.218 | 103.5798 | 365.2968 | 51082.9422
11 | 27 | 12 | 9.6072 | 14.1571 | 2000 | 4000 | 5151515 | 14157.144 | 16000 | 5121357.856 | 53.8704 | 365.2968 | 51213.5786
11 | 27 | 13 | 0.71121 | 1.0352 | 2000 | 4000 | 5151515 | 1035.167 | 16000 | 5134479.833 | 3.939 | 365.2968 | 51344.7983
11 | 27 | 14 | 9.8359 | 14.4944 | 2000 | 4000 | 5151515 | 14494.392 | 16000 | 5121020.608 | 55.1537 | 365.2968 | 51210.2061
11 | 27 | 15 | 21.2503 | 31.3475 | 2000 | 4000 | 5151515 | 31347.516 | 16000 | 5104167.484 | 119.2828 | 365.2968 | 51041.6748
11 | 27 | 16 | 2.9972 | 4.4093 | 2000 | 4000 | 5151515 | 4409.306 | 16000 | 5131105.694 | 16.7782 | 365.2968 | 51311.0569
11 | 27 | 17 | 0 | 0 | 2000 | 4000 | 5151515 | 0 | 16000 | 5135515 | 0 | 365.2968 | 51355.15
11 | 27 | 18 | 0 | 0 | 2000 | 4000 | 5151515 | 0 | 16000 | 5135515 | 0 | 365.2968 | 51355.15
11 | 27 | 19 | 0 | 0 | 2000 | 4000 | 5151515 | 0 | 16000 | 5135515 | 0 | 365.2968 | 51355.15
11 | 27 | 20 | 0 | 0 | 2000 | 4000 | 5151515 | 0 | 16000 | 5135515 | 0 | 365.2968 | 51355.15
11 | 27 | 21 | 0 | 0 | 2000 | 4000 | 5151515 | 0 | 16000 | 5135515 | 0 | 365.2968 | 51355.15
11 | 27 | 22 | 0 | 0 | 2000 | 4000 | 5151515 | 0 | 16000 | 5135515 | 0 | 365.2968 | 51355.15
11 | 27 | 23 | 0 | 0 | 2000 | 4000 | 5151515 | 0 | 16000 | 5135515 | 0 | 365.2968 | 51355.15
11 | 28 | 0 | 0 | 0 | 2000 | 4000 | 5151515 | 0 | 16000 | 5135515 | 0 | 365.2968 | 51355.15
11 | 28 | 1 | 0 | 0 | 2000 | 4000 | 5151515 | 0 | 16000 | 5135515 | 0 | 365.2968 | 51355.15
11 | 28 | 2 | 0 | 0 | 2000 | 4000 | 5151515 | 0 | 16000 | 5135515 | 0 | 365.2968 | 51355.15
11 | 28 | 3 | 0 | 0 | 2000 | 4000 | 5151515 | 0 | 16000 | 5135515 | 0 | 365.2968 | 51355.15
11 | 28 | 4 | 0 | 0 | 2000 | 4000 | 5151515 | 0 | 16000 | 5135515 | 0 | 365.2968 | 51355.15
11 | 28 | 5 | 0 | 0 | 2000 | 4000 | 5151515 | 0 | 16000 | 5135515 | 0 | 365.2968 | 51355.15
11 | 28 | 6 | 0 | 0 | 2000 | 4000 | 5151515 | 0 | 16000 | 5135515 | 0 | 365.2968 | 51355.15
11 | 28 | 7 | 0 | 0 | 2000 | 4000 | 5151515 | 0 | 16000 | 5135515 | 0 | 365.2968 | 51355.15
11 | 28 | 8 | 2.6468 | 3.8945 | 2000 | 4000 | 5151515 | 3894.482 | 16000 | 5131620.518 | 14.8192 | 365.2968 | 51316.2052
11 | 28 | 9 | 0.98329 | 1.4393 | 2000 | 4000 | 5151515 | 1439.295 | 16000 | 5134075.705 | 5.4768 | 365.2968 | 51340.7571
11 | 28 | 10 | 5.7411 | 8.4661 | 2000 | 4000 | 5151515 | 8466.057 | 16000 | 5127048.943 | 32.2148 | 365.2968 | 51270.4894
11 | 28 | 11 | 14.9467 | 22.0595 | 2000 | 4000 | 5151515 | 22059.473 | 16000 | 5113455.527 | 83.9402 | 365.2968 | 51134.5553
11 | 28 | 12 | 18.3775 | 27.134 | 2000 | 4000 | 5151515 | 27133.969 | 16000 | 5108381.031 | 103.2495 | 365.2968 | 51083.8103
11 | 28 | 13 | 12.039 | 17.7679 | 2000 | 4000 | 5151515 | 17767.876 | 16000 | 5117747.124 | 67.6099 | 365.2968 | 51177.4712
11 | 28 | 14 | 93.6797 | 139.3256 | 2000 | 4000 | 5151515 | 139325.636 | 16000 | 4996189.364 | 530.1584 | 365.2968 | 49961.8936
11 | 28 | 15 | 66.6589 | 98.8157 | 2000 | 4000 | 5151515 | 98815.668 | 16000 | 5036699.332 | 376.0109 | 365.2968 | 50366.9933
11 | 28 | 16 | 29.7802 | 43.9752 | 2000 | 4000 | 5151515 | 43975.228 | 16000 | 5091539.772 | 167.3334 | 365.2968 | 50915.3977
11 | 28 | 17 | 0 | 0 | 2000 | 4000 | 5151515 | 0 | 16000 | 5135515 | 0 | 365.2968 | 51355.15
11 | 28 | 18 | 0 | 0 | 2000 | 4000 | 5151515 | 0 | 16000 | 5135515 | 0 | 365.2968 | 51355.15
11 | 28 | 19 | 0 | 0 | 2000 | 4000 | 5151515 | 0 | 16000 | 5135515 | 0 | 365.2968 | 51355.15
11 | 28 | 20 | 0 | 0 | 2000 | 4000 | 5151515 | 0 | 16000 | 5135515 | 0 | 365.2968 | 51355.15
11 | 28 | 21 | 0 | 0 | 2000 | 4000 | 5151515 | 0 | 16000 | 5135515 | 0 | 365.2968 | 51355.15
11 | 28 | 22 | 0 | 0 | 2000 | 4000 | 5151515 | 0 | 16000 | 5135515 | 0 | 365.2968 | 51355.15
11 | 28 | 23 | 0 | 0 | 2000 | 4000 | 5151515 | 0 | 16000 | 5135515 | 0 | 365.2968 | 51355.15
11 | 29 | 0 | 0 | 0 | 2000 | 4000 | 5151515 | 0 | 16000 | 5135515 | 0 | 365.2968 | 51355.15
11 | 29 | 1 | 0 | 0 | 2000 | 4000 | 5151515 | 0 | 16000 | 5135515 | 0 | 365.2968 | 51355.15
11 | 29 | 2 | 0 | 0 | 2000 | 4000 | 5151515 | 0 | 16000 | 5135515 | 0 | 365.2968 | 51355.15
11 | 29 | 3 | 0 | 0 | 2000 | 4000 | 5151515 | 0 | 16000 | 5135515 | 0 | 365.2968 | 51355.15
11 | 29 | 4 | 0 | 0 | 2000 | 4000 | 5151515 | 0 | 16000 | 5135515 | 0 | 365.2968 | 51355.15
11 | 29 | 5 | 0 | 0 | 2000 | 4000 | 5151515 | 0 | 16000 | 5135515 | 0 | 365.2968 | 51355.15
11 | 29 | 6 | 0 | 0 | 2000 | 4000 | 5151515 | 0 | 16000 | 5135515 | 0 | 365.2968 | 51355.15
11 | 29 | 7 | 0 | 0 | 2000 | 4000 | 5151515 | 0 | 16000 | 5135515 | 0 | 365.2968 | 51355.15
11 | 29 | 8 | 2.8027 | 4.1157 | 2000 | 4000 | 5151515 | 4115.659 | 16000 | 5131399.341 | 15.6608 | 365.2968 | 51313.9934
11 | 29 | 9 | 10.5787 | 15.574 | 2000 | 4000 | 5151515 | 15573.969 | 16000 | 5119941.031 | 59.2617 | 365.2968 | 51199.4103
11 | 29 | 10 | 6.3388 | 9.3264 | 2000 | 4000 | 5151515 | 9326.431 | 16000 | 5126188.569 | 35.4887 | 365.2968 | 51261.8857
11 | 29 | 11 | 14.587 | 21.4817 | 2000 | 4000 | 5151515 | 21481.676 | 16000 | 5114033.324 | 81.7415 | 365.2968 | 51140.3332
11 | 29 | 12 | 10.089 | 14.852 | 2000 | 4000 | 5151515 | 14852.022 | 16000 | 5120662.978 | 56.5145 | 365.2968 | 51206.6298
11 | 29 | 13 | 10.7994 | 15.8989 | 2000 | 4000 | 5151515 | 15898.882 | 16000 | 5119616.118 | 60.498 | 365.2968 | 51196.1612
11 | 29 | 14 | 12.9092 | 19.0056 | 2000 | 4000 | 5151515 | 19005.599 | 16000 | 5116509.401 | 72.3196 | 365.2968 | 51165.094
11 | 29 | 15 | 71.4137 | 105.6569 | 2000 | 4000 | 5151515 | 105656.893 | 16000 | 5029858.107 | 402.043 | 365.2968 | 50298.5811
11 | 29 | 16 | 27.5863 | 40.6616 | 2000 | 4000 | 5151515 | 40661.581 | 16000 | 5094853.419 | 154.7244 | 365.2968 | 50948.5342
11 | 29 | 17 | 0 | 0 | 2000 | 4000 | 5151515 | 0 | 16000 | 5135515 | 0 | 365.2968 | 51355.15
11 | 29 | 18 | 0 | 0 | 2000 | 4000 | 5151515 | 0 | 16000 | 5135515 | 0 | 365.2968 | 51355.15
11 | 29 | 19 | 0 | 0 | 2000 | 4000 | 5151515 | 0 | 16000 | 5135515 | 0 | 365.2968 | 51355.15
11 | 29 | 20 | 0 | 0 | 2000 | 4000 | 5151515 | 0 | 16000 | 5135515 | 0 | 365.2968 | 51355.15
11 | 29 | 21 | 0 | 0 | 2000 | 4000 | 5151515 | 0 | 16000 | 5135515 | 0 | 365.2968 | 51355.15
11 | 29 | 22 | 0 | 0 | 2000 | 4000 | 5151515 | 0 | 16000 | 5135515 | 0 | 365.2968 | 51355.15
11 | 29 | 23 | 0 | 0 | 2000 | 4000 | 5151515 | 0 | 16000 | 5135515 | 0 | 365.2968 | 51355.15
11 | 30 | 0 | 0 | 0 | 2000 | 4000 | 5151515 | 0 | 16000 | 5135515 | 0 | 365.2968 | 51355.15
11 | 30 | 1 | 0 | 0 | 2000 | 4000 | 5151515 | 0 | 16000 | 5135515 | 0 | 365.2968 | 51355.15
11 | 30 | 2 | 0 | 0 | 2000 | 4000 | 5151515 | 0 | 16000 | 5135515 | 0 | 365.2968 | 51355.15
11 | 30 | 3 | 0 | 0 | 2000 | 4000 | 5151515 | 0 | 16000 | 5135515 | 0 | 365.2968 | 51355.15
11 | 30 | 4 | 0 | 0 | 2000 | 4000 | 5151515 | 0 | 16000 | 5135515 | 0 | 365.2968 | 51355.15
11 | 30 | 5 | 0 | 0 | 2000 | 4000 | 5151515 | 0 | 16000 | 5135515 | 0 | 365.2968 | 51355.15
11 | 30 | 6 | 0 | 0 | 2000 | 4000 | 5151515 | 0 | 16000 | 5135515 | 0 | 365.2968 | 51355.15
11 | 30 | 7 | 0 | 0 | 2000 | 4000 | 5151515 | 0 | 16000 | 5135515 | 0 | 365.2968 | 51355.15
11 | 30 | 8 | 2.9784 | 4.3724 | 2000 | 4000 | 5151515 | 4372.406 | 16000 | 5131142.594 | 16.6378 | 365.2968 | 51311.4259
11 | 30 | 9 | 13.3714 | 19.6836 | 2000 | 4000 | 5151515 | 19683.639 | 16000 | 5115831.361 | 74.8997 | 365.2968 | 51158.3136
11 | 30 | 10 | 33.7858 | 49.8257 | 2000 | 4000 | 5151515 | 49825.699 | 16000 | 5085689.301 | 189.5955 | 365.2968 | 50856.893
11 | 30 | 11 | 41.8432 | 61.7647 | 2000 | 4000 | 5151515 | 61764.675 | 16000 | 5073750.325 | 235.0254 | 365.2968 | 50737.5033
11 | 30 | 12 | 95.1336 | 141.2499 | 2000 | 4000 | 5151515 | 141249.92 | 16000 | 4994265.08 | 537.4807 | 365.2968 | 49942.6508
11 | 30 | 13 | 75.2177 | 111.4336 | 2000 | 4000 | 5151515 | 111433.605 | 16000 | 5024081.395 | 424.0244 | 365.2968 | 50240.814
11 | 30 | 14 | 113.5613 | 169.0826 | 2000 | 4000 | 5151515 | 169082.58 | 16000 | 4966432.42 | 643.3888 | 365.2968 | 49664.3242
11 | 30 | 15 | 82.3374 | 122.1479 | 2000 | 4000 | 5151515 | 122147.931 | 16000 | 5013367.069 | 464.7943 | 365.2968 | 50133.6707
11 | 30 | 16 | 36.2563 | 53.52 | 2000 | 4000 | 5151515 | 53519.976 | 16000 | 5081995.024 | 203.6529 | 365.2968 | 50819.9502
11 | 30 | 17 | 0 | 0 | 2000 | 4000 | 5151515 | 0 | 16000 | 5135515 | 0 | 365.2968 | 51355.15
11 | 30 | 18 | 0 | 0 | 2000 | 4000 | 5151515 | 0 | 16000 | 5135515 | 0 | 365.2968 | 51355.15
11 | 30 | 19 | 0 | 0 | 2000 | 4000 | 5151515 | 0 | 16000 | 5135515 | 0 | 365.2968 | 51355.15
11 | 30 | 20 | 0 | 0 | 2000 | 4000 | 5151515 | 0 | 16000 | 5135515 | 0 | 365.2968 | 51355.15
11 | 30 | 21 | 0 | 0 | 2000 | 4000 | 5151515 | 0 | 16000 | 5135515 | 0 | 365.2968 | 51355.15
11 | 30 | 22 | 0 | 0 | 2000 | 4000 | 5151515 | 0 | 16000 | 5135515 | 0 | 365.2968 | 51355.15
11 | 30 | 23 | 0 | 0 | 2000 | 4000 | 5151515 | 0 | 16000 | 5135515 | 0 | 365.2968 | 51355.15
12 | 1 | 0 | 0 | 0 | 2000 | 4000 | 1515151 | 0 | 16000 | 1499151 | 0 | 365.2968 | 14991.51
12 | 1 | 1 | 0 | 0 | 2000 | 4000 | 1515151 | 0 | 16000 | 1499151 | 0 | 365.2968 | 14991.51
12 | 1 | 2 | 0 | 0 | 2000 | 4000 | 1515151 | 0 | 16000 | 1499151 | 0 | 365.2968 | 14991.51
12 | 1 | 3 | 0 | 0 | 2000 | 4000 | 1515151 | 0 | 16000 | 1499151 | 0 | 365.2968 | 14991.51
12 | 1 | 4 | 0 | 0 | 2000 | 4000 | 1515151 | 0 | 16000 | 1499151 | 0 | 365.2968 | 14991.51
12 | 1 | 5 | 0 | 0 | 2000 | 4000 | 1515151 | 0 | 16000 | 1499151 | 0 | 365.2968 | 14991.51
12 | 1 | 6 | 0 | 0 | 2000 | 4000 | 1515151 | 0 | 16000 | 1499151 | 0 | 365.2968 | 14991.51
12 | 1 | 7 | 0 | 0 | 2000 | 4000 | 1515151 | 0 | 16000 | 1499151 | 0 | 365.2968 | 14991.51
12 | 1 | 8 | 26.0017 | 38.3168 | 2000 | 4000 | 1515151 | 38316.783 | 16000 | 1460834.217 | 145.8021 | 365.2968 | 14608.3422
12 | 1 | 9 | 77.9075 | 115.3672 | 2000 | 4000 | 1515151 | 115367.172 | 16000 | 1383783.828 | 438.9923 | 365.2968 | 13837.8383
12 | 1 | 10 | 114.7012 | 170.5271 | 2000 | 4000 | 1515151 | 170527.106 | 16000 | 1328623.894 | 648.8855 | 365.2968 | 13286.2389
12 | 1 | 11 | 134.7073 | 200.7988 | 2000 | 4000 | 1515151 | 200798.839 | 16000 | 1298352.161 | 764.0747 | 365.2968 | 12983.5216
12 | 1 | 12 | 142.2716 | 212.2864 | 2000 | 4000 | 1515151 | 212286.36 | 16000 | 1286864.64 | 807.7868 | 365.2968 | 12868.6464
12 | 1 | 13 | 136.3216 | 203.286 | 2000 | 4000 | 1515151 | 203285.975 | 16000 | 1295865.025 | 773.5387 | 365.2968 | 12958.6503
12 | 1 | 14 | 117.3814 | 174.6501 | 2000 | 4000 | 1515151 | 174650.081 | 16000 | 1324500.919 | 664.5741 | 365.2968 | 13245.0092
12 | 1 | 15 | 85.795 | 127.2032 | 2000 | 4000 | 1515151 | 127203.178 | 16000 | 1371947.822 | 484.0304 | 365.2968 | 13719.4782
12 | 1 | 16 | 38.1471 | 56.3019 | 1949.237 | 1277.0863 | 1515151 | 56301.94 | 5108.3452 | 1453740.7148 | 214.2387 | 116.6289 | 14537.4071
12 | 1 | 17 | 0 | 0 | 2000 | 3081.874 | 1515151 | 0 | 12327.4962 | 1502823.5038 | 0 | 281.4497 | 15028.235
12 | 1 | 18 | 0 | 0 | 1412.5018 | 925.4322 | 1515151 | 0 | 3701.7288 | 1511449.2712 | 0 | 84.5144 | 15114.4927
12 | 1 | 19 | 0 | 0 | 2000 | 2649.7789 | 1515151 | 0 | 10599.1157 | 1504551.8843 | 0 | 241.9889 | 15045.5188
12 | 1 | 20 | 0 | 0 | 2000 | 4000 | 1515151 | 0 | 16000 | 1499151 | 0 | 365.2968 | 14991.51
12 | 1 | 21 | 0 | 0 | 2000 | 4000 | 1515151 | 0 | 16000 | 1499151 | 0 | 365.2968 | 14991.51
12 | 1 | 22 | 0 | 0 | 2000 | 4000 | 1515151 | 0 | 16000 | 1499151 | 0 | 365.2968 | 14991.51
12 | 1 | 23 | 0 | 0 | 2000 | 4000 | 1515151 | 0 | 16000 | 1499151 | 0 | 365.2968 | 14991.51
12 | 2 | 0 | 0 | 0 | 2000 | 4000 | 1515151 | 0 | 16000 | 1499151 | 0 | 365.2968 | 14991.51
12 | 2 | 1 | 0 | 0 | 2000 | 4000 | 1515151 | 0 | 16000 | 1499151 | 0 | 365.2968 | 14991.51
12 | 2 | 2 | 0 | 0 | 2000 | 4000 | 1515151 | 0 | 16000 | 1499151 | 0 | 365.2968 | 14991.51
12 | 2 | 3 | 0 | 0 | 2000 | 4000 | 1515151 | 0 | 16000 | 1499151 | 0 | 365.2968 | 14991.51
12 | 2 | 4 | 0 | 0 | 2000 | 4000 | 1515151 | 0 | 16000 | 1499151 | 0 | 365.2968 | 14991.51
12 | 2 | 5 | 0 | 0 | 2000 | 4000 | 1515151 | 0 | 16000 | 1499151 | 0 | 365.2968 | 14991.51
12 | 2 | 6 | 0 | 0 | 2000 | 4000 | 1515151 | 0 | 16000 | 1499151 | 0 | 365.2968 | 14991.51
12 | 2 | 7 | 0 | 0 | 2000 | 4000 | 1515151 | 0 | 16000 | 1499151 | 0 | 365.2968 | 14991.51
12 | 2 | 8 | 5.8417 | 8.59 | 2000 | 4000 | 1515151 | 8590.048 | 16000 | 1490560.952 | 32.6866 | 365.2968 | 14905.6095
12 | 2 | 9 | 3.285 | 4.8257 | 2000 | 4000 | 1515151 | 4825.73 | 16000 | 1494325.27 | 18.3627 | 365.2968 | 14943.2527
12 | 2 | 10 | 69.3098 | 102.6465 | 2000 | 2919.7043 | 1515151 | 102646.543 | 11678.8173 | 1400825.6397 | 390.5881 | 266.6397 | 14008.2564
12 | 2 | 11 | 101.4591 | 150.9485 | 1914.43 | 1254.2817 | 1515151 | 150948.497 | 5017.1269 | 1359185.3761 | 574.3855 | 114.5463 | 13591.8538
12 | 2 | 12 | 94.1094 | 139.9311 | 512.7038 | 335.9094 | 1515151 | 139931.12 | 1343.6376 | 1373876.2424 | 532.4624 | 30.6767 | 13738.7624
12 | 2 | 13 | 73.3926 | 108.8402 | 723.2009 | 473.8213 | 1515151 | 108840.243 | 1895.2851 | 1404415.4719 | 414.1562 | 43.2714 | 14044.1547
12 | 2 | 14 | 63.7526 | 94.4393 | 2000 | 2033.1745 | 1515151 | 94439.284 | 8132.6982 | 1412579.0178 | 359.358 | 185.678 | 14125.7902
12 | 2 | 15 | 25.6628 | 37.849 | 1148.4163 | 752.4107 | 1515151 | 37848.995 | 3009.6426 | 1474292.3624 | 144.0221 | 68.7133 | 14742.9236
12 | 2 | 16 | 9.3879 | 13.8211 | 2000 | 2128.4644 | 1515151 | 13821.099 | 8513.8578 | 1492816.0432 | 52.5917 | 194.3803 | 14928.1604
12 | 2 | 17 | 0 | 0 | 2000 | 4000 | 1515151 | 0 | 16000 | 1499151 | 0 | 365.2968 | 14991.51
12 | 2 | 18 | 0 | 0 | 2000 | 4000 | 1515151 | 0 | 16000 | 1499151 | 0 | 365.2968 | 14991.51
12 | 2 | 19 | 0 | 0 | 2000 | 4000 | 1515151 | 0 | 16000 | 1499151 | 0 | 365.2968 | 14991.51
12 | 2 | 20 | 0 | 0 | 2000 | 4000 | 1515151 | 0 | 16000 | 1499151 | 0 | 365.2968 | 14991.51
12 | 2 | 21 | 0 | 0 | 2000 | 4000 | 1515151 | 0 | 16000 | 1499151 | 0 | 365.2968 | 14991.51
12 | 2 | 22 | 0 | 0 | 2000 | 4000 | 1515151 | 0 | 16000 | 1499151 | 0 | 365.2968 | 14991.51
12 | 2 | 23 | 0 | 0 | 2000 | 4000 | 1515151 | 0 | 16000 | 1499151 | 0 | 365.2968 | 14991.51
12 | 3 | 0 | 0 | 0 | 2000 | 1851.2124 | 1515151 | 0 | 7404.8495 | 1507746.1505 | 0 | 169.0605 | 15077.4615
12 | 3 | 1 | 0 | 0 | 2000 | 4000 | 1515151 | 0 | 16000 | 1499151 | 0 | 365.2968 | 14991.51
12 | 3 | 2 | 0 | 0 | 2000 | 4000 | 1515151 | 0 | 16000 | 1499151 | 0 | 365.2968 | 14991.51
12 | 3 | 3 | 0 | 0 | 2000 | 4000 | 1515151 | 0 | 16000 | 1499151 | 0 | 365.2968 | 14991.51
12 | 3 | 4 | 0 | 0 | 2000 | 4000 | 1515151 | 0 | 16000 | 1499151 | 0 | 365.2968 | 14991.51
12 | 3 | 5 | 0 | 0 | 2000 | 4000 | 1515151 | 0 | 16000 | 1499151 | 0 | 365.2968 | 14991.51
12 | 3 | 6 | 0 | 0 | 2000 | 4000 | 1515151 | 0 | 16000 | 1499151 | 0 | 365.2968 | 14991.51
12 | 3 | 7 | 0 | 0 | 2000 | 4000 | 1515151 | 0 | 16000 | 1499151 | 0 | 365.2968 | 14991.51
12 | 3 | 8 | 0 | 0 | 2000 | 4000 | 1515151 | 0 | 16000 | 1499151 | 0 | 365.2968 | 14991.51
12 | 3 | 9 | 2.2604 | 3.3165 | 2000 | 4000 | 1515151 | 3316.47 | 16000 | 1495834.53 | 12.6197 | 365.2968 | 14958.3453
12 | 3 | 10 | 14.9102 | 21.9565 | 2000 | 4000 | 1515151 | 21956.46 | 16000 | 1477194.54 | 83.5482 | 365.2968 | 14771.9454
12 | 3 | 11 | 23.8265 | 35.1094 | 2000 | 4000 | 1515151 | 35109.447 | 16000 | 1464041.553 | 133.5976 | 365.2968 | 14640.4155
12 | 3 | 12 | 47.8858 | 70.713 | 2000 | 4000 | 1515151 | 70713.038 | 16000 | 1428437.962 | 269.0755 | 365.2968 | 14284.3796
12 | 3 | 13 | 71.9721 | 106.5281 | 2000 | 4000 | 1515151 | 106528.103 | 16000 | 1392622.897 | 405.3581 | 365.2968 | 13926.229
12 | 3 | 14 | 78.5684 | 116.3892 | 2000 | 4000 | 1515151 | 116389.169 | 16000 | 1382761.831 | 442.8812 | 365.2968 | 13827.6183
12 | 3 | 15 | 46.2036 | 68.2192 | 2000 | 4000 | 1515151 | 68219.173 | 16000 | 1430931.827 | 259.5859 | 365.2968 | 14309.3183
12 | 3 | 16 | 3.1292 | 4.5967 | 2000 | 4000 | 1515151 | 4596.694 | 16000 | 1494554.306 | 17.4912 | 365.2968 | 14945.5431
12 | 3 | 17 | 0 | 0 | 2000 | 4000 | 1515151 | 0 | 16000 | 1499151 | 0 | 365.2968 | 14991.51
12 | 3 | 18 | 0 | 0 | 2000 | 4000 | 1515151 | 0 | 16000 | 1499151 | 0 | 365.2968 | 14991.51
12 | 3 | 19 | 0 | 0 | 2000 | 4000 | 1515151 | 0 | 16000 | 1499151 | 0 | 365.2968 | 14991.51
12 | 3 | 20 | 0 | 0 | 2000 | 4000 | 1515151 | 0 | 16000 | 1499151 | 0 | 365.2968 | 14991.51
12 | 3 | 21 | 0 | 0 | 2000 | 4000 | 1515151 | 0 | 16000 | 1499151 | 0 | 365.2968 | 14991.51
12 | 3 | 22 | 0 | 0 | 2000 | 4000 | 1515151 | 0 | 16000 | 1499151 | 0 | 365.2968 | 14991.51
12 | 3 | 23 | 0 | 0 | 2000 | 4000 | 1515151 | 0 | 16000 | 1499151 | 0 | 365.2968 | 14991.51
12 | 4 | 0 | 0 | 0 | 2000 | 4000 | 1515151 | 0 | 16000 | 1499151 | 0 | 365.2968 | 14991.51
12 | 4 | 1 | 0 | 0 | 2000 | 4000 | 1515151 | 0 | 16000 | 1499151 | 0 | 365.2968 | 14991.51
12 | 4 | 2 | 0 | 0 | 2000 | 4000 | 1515151 | 0 | 16000 | 1499151 | 0 | 365.2968 | 14991.51
12 | 4 | 3 | 0 | 0 | 2000 | 4000 | 1515151 | 0 | 16000 | 1499151 | 0 | 365.2968 | 14991.51
12 | 4 | 4 | 0 | 0 | 2000 | 4000 | 1515151 | 0 | 16000 | 1499151 | 0 | 365.2968 | 14991.51
12 | 4 | 5 | 0 | 0 | 1880.0399 | 1231.7503 | 1515151 | 0 | 4927.001 | 1510223.999 | 0 | 112.4886 | 15102.24
12 | 4 | 6 | 0 | 0 | 131.5958 | 86.2179 | 1515151 | 0 | 344.8717 | 1514806.1283 | 0 | 7.8738 | 15148.0613
12 | 4 | 7 | 0 | 0 | 2000 | 2467.5209 | 1515151 | 0 | 9870.0835 | 1505280.9165 | 0 | 225.3444 | 15052.8092
12 | 4 | 8 | 0 | 0 | 2000 | 3000.0587 | 1515151 | 0 | 12000.2348 | 1503150.7652 | 0 | 273.978 | 15031.5077
12 | 4 | 9 | 2.092 | 3.0683 | 2000 | 2293.8179 | 1515151 | 3068.269 | 9175.2717 | 1502907.4593 | 11.6753 | 209.4811 | 15029.0746
12 | 4 | 10 | 5.6471 | 8.3077 | 587.9891 | 385.2343 | 1515151 | 8307.692 | 1540.937 | 1505302.371 | 31.6122 | 35.1812 | 15053.0237
12 | 4 | 11 | 4.0499 | 5.9563 | 2000 | 1940.772 | 1515151 | 5956.34 | 7763.088 | 1501431.572 | 22.6649 | 177.2395 | 15014.3157
12 | 4 | 12 | 9.09 | 13.387 | 2000 | 4000 | 1515151 | 13387.027 | 16000 | 1485763.973 | 50.94 | 365.2968 | 14857.6397
12 | 4 | 13 | 4.0242 | 5.9196 | 2000 | 4000 | 1515151 | 5919.557 | 16000 | 1493231.443 | 22.525 | 365.2968 | 14932.3144
12 | 4 | 14 | 4.2091 | 6.1921 | 2000 | 4000 | 1515151 | 6192.131 | 16000 | 1492958.869 | 23.5621 | 365.2968 | 14929.5887
12 | 4 | 15 | 2.0616 | 3.0254 | 2000 | 4000 | 1515151 | 3025.382 | 16000 | 1496125.618 | 11.5121 | 365.2968 | 14961.2562
12 | 4 | 16 | 1.9635 | 2.8801 | 2000 | 4000 | 1515151 | 2880.093 | 16000 | 1496270.907 | 10.9593 | 365.2968 | 14962.7091
12 | 4 | 17 | 0 | 0 | 2000 | 4000 | 1515151 | 0 | 16000 | 1499151 | 0 | 365.2968 | 14991.51
12 | 4 | 18 | 0 | 0 | 2000 | 4000 | 1515151 | 0 | 16000 | 1499151 | 0 | 365.2968 | 14991.51
12 | 4 | 19 | 0 | 0 | 2000 | 4000 | 1515151 | 0 | 16000 | 1499151 | 0 | 365.2968 | 14991.51
12 | 4 | 20 | 0 | 0 | 2000 | 4000 | 1515151 | 0 | 16000 | 1499151 | 0 | 365.2968 | 14991.51
12 | 4 | 21 | 0 | 0 | 2000 | 4000 | 1515151 | 0 | 16000 | 1499151 | 0 | 365.2968 | 14991.51
12 | 4 | 22 | 0 | 0 | 2000 | 4000 | 1515151 | 0 | 16000 | 1499151 | 0 | 365.2968 | 14991.51
12 | 4 | 23 | 0 | 0 | 2000 | 4000 | 1515151 | 0 | 16000 | 1499151 | 0 | 365.2968 | 14991.51
12 | 5 | 0 | 0 | 0 | 2000 | 4000 | 1515151 | 0 | 16000 | 1499151 | 0 | 365.2968 | 14991.51
12 | 5 | 1 | 0 | 0 | 2000 | 2612.633 | 1515151 | 0 | 10450.5321 | 1504700.4679 | 0 | 238.5966 | 15047.0047
12 | 5 | 2 | 0 | 0 | 2000 | 4000 | 1515151 | 0 | 16000 | 1499151 | 0 | 365.2968 | 14991.51
12 | 5 | 3 | 0 | 0 | 2000 | 4000 | 1515151 | 0 | 16000 | 1499151 | 0 | 365.2968 | 14991.51
12 | 5 | 4 | 0 | 0 | 2000 | 4000 | 1515151 | 0 | 16000 | 1499151 | 0 | 365.2968 | 14991.51
12 | 5 | 5 | 0 | 0 | 2000 | 4000 | 1515151 | 0 | 16000 | 1499151 | 0 | 365.2968 | 14991.51
12 | 5 | 6 | 0 | 0 | 2000 | 4000 | 1515151 | 0 | 16000 | 1499151 | 0 | 365.2968 | 14991.51
12 | 5 | 7 | 0 | 0 | 2000 | 4000 | 1515151 | 0 | 16000 | 1499151 | 0 | 365.2968 | 14991.51
12 | 5 | 8 | 0.40584 | 0.58207 | 2000 | 4000 | 1515151 | 582.074 | 16000 | 1498568.926 | 2.2149 | 365.2968 | 14985.6893
12 | 5 | 9 | 7.3278 | 10.7831 | 2000 | 4000 | 1515151 | 10783.133 | 16000 | 1488367.867 | 41.0317 | 365.2968 | 14883.6787
12 | 5 | 10 | 8.06 | 11.8616 | 2000 | 4000 | 1515151 | 11861.629 | 16000 | 1487289.371 | 45.1356 | 365.2968 | 14872.8937
12 | 5 | 11 | 13.7013 | 20.178 | 2000 | 4000 | 1515151 | 20178.03 | 16000 | 1478972.97 | 76.7809 | 365.2968 | 14789.7297
12 | 5 | 12 | 31.3084 | 46.1711 | 2000 | 4000 | 1515151 | 46171.086 | 16000 | 1452979.914 | 175.6891 | 365.2968 | 14529.7991
12 | 5 | 13 | 23.6329 | 34.8297 | 2000 | 4000 | 1515151 | 34829.724 | 16000 | 1464321.276 | 132.5332 | 365.2968 | 14643.2128
12 | 5 | 14 | 93.3252 | 138.453 | 2000 | 4000 | 1515151 | 138452.988 | 16000 | 1360698.012 | 526.8379 | 365.2968 | 13606.9801
12 | 5 | 15 | 7.86 | 11.5681 | 2000 | 4000 | 1515151 | 11568.072 | 16000 | 1487582.928 | 44.0185 | 365.2968 | 14875.8293
12 | 5 | 16 | 22.3898 | 32.9898 | 2000 | 4000 | 1515151 | 32989.782 | 16000 | 1466161.218 | 125.5319 | 365.2968 | 14661.6122
12 | 5 | 17 | 0 | 0 | 2000 | 4000 | 1515151 | 0 | 16000 | 1499151 | 0 | 365.2968 | 14991.51
12 | 5 | 18 | 0 | 0 | 2000 | 4000 | 1515151 | 0 | 16000 | 1499151 | 0 | 365.2968 | 14991.51
12 | 5 | 19 | 0 | 0 | 2000 | 4000 | 1515151 | 0 | 16000 | 1499151 | 0 | 365.2968 | 14991.51
12 | 5 | 20 | 0 | 0 | 2000 | 4000 | 1515151 | 0 | 16000 | 1499151 | 0 | 365.2968 | 14991.51
12 | 5 | 21 | 0 | 0 | 2000 | 4000 | 1515151 | 0 | 16000 | 1499151 | 0 | 365.2968 | 14991.51
12 | 5 | 22 | 0 | 0 | 2000 | 4000 | 1515151 | 0 | 16000 | 1499151 | 0 | 365.2968 | 14991.51
12 | 5 | 23 | 0 | 0 | 2000 | 4000 | 1515151 | 0 | 16000 | 1499151 | 0 | 365.2968 | 14991.51
12 | 6 | 0 | 0 | 0 | 2000 | 4000 | 1515151 | 0 | 16000 | 1499151 | 0 | 365.2968 | 14991.51
12 | 6 | 1 | 0 | 0 | 2000 | 4000 | 1515151 | 0 | 16000 | 1499151 | 0 | 365.2968 | 14991.51
12 | 6 | 2 | 0 | 0 | 2000 | 4000 | 1515151 | 0 | 16000 | 1499151 | 0 | 365.2968 | 14991.51
12 | 6 | 3 | 0 | 0 | 2000 | 4000 | 1515151 | 0 | 16000 | 1499151 | 0 | 365.2968 | 14991.51
12 | 6 | 4 | 0 | 0 | 2000 | 4000 | 1515151 | 0 | 16000 | 1499151 | 0 | 365.2968 | 14991.51
12 | 6 | 5 | 0 | 0 | 2000 | 4000 | 1515151 | 0 | 16000 | 1499151 | 0 | 365.2968 | 14991.51
12 | 6 | 6 | 0 | 0 | 2000 | 4000 | 1515151 | 0 | 16000 | 1499151 | 0 | 365.2968 | 14991.51
12 | 6 | 7 | 0 | 0 | 2000 | 4000 | 1515151 | 0 | 16000 | 1499151 | 0 | 365.2968 | 14991.51
12 | 6 | 8 | 17.7726 | 26.1818 | 2000 | 4000 | 1515151 | 26181.791 | 16000 | 1472969.209 | 99.6263 | 365.2968 | 14729.6921
12 | 6 | 9 | 67.1295 | 99.3622 | 2000 | 4000 | 1515151 | 99362.223 | 16000 | 1399788.777 | 378.0907 | 365.2968 | 13997.8878
12 | 6 | 10 | 11.7913 | 17.3633 | 2000 | 4000 | 1515151 | 17363.345 | 16000 | 1481787.655 | 66.0706 | 365.2968 | 14817.8766
12 | 6 | 11 | 39.906 | 58.9191 | 2000 | 4000 | 1515151 | 58919.146 | 16000 | 1440231.854 | 224.1977 | 365.2968 | 14402.3185
12 | 6 | 12 | 43.3317 | 64.0074 | 2000 | 4000 | 1515151 | 64007.391 | 16000 | 1435143.609 | 243.5593 | 365.2968 | 14351.4361
12 | 6 | 13 | 49.9687 | 73.8689 | 2000 | 4000 | 1515151 | 73868.912 | 16000 | 1425282.088 | 281.0841 | 365.2968 | 14252.8209
12 | 6 | 14 | 30.3128 | 44.7203 | 2000 | 4000 | 1515151 | 44720.32 | 16000 | 1454430.68 | 170.1686 | 365.2968 | 14544.3068
12 | 6 | 15 | 69.1179 | 102.3784 | 2000 | 4000 | 1515151 | 102378.396 | 16000 | 1396772.604 | 389.5677 | 365.2968 | 13967.726
12 | 6 | 16 | 24.3805 | 35.9483 | 2000 | 4000 | 1515151 | 35948.279 | 16000 | 1463202.721 | 136.7895 | 365.2968 | 14632.0272
12 | 6 | 17 | 0 | 0 | 2000 | 4000 | 1515151 | 0 | 16000 | 1499151 | 0 | 365.2968 | 14991.51
12 | 6 | 18 | 0 | 0 | 2000 | 4000 | 1515151 | 0 | 16000 | 1499151 | 0 | 365.2968 | 14991.51
12 | 6 | 19 | 0 | 0 | 2000 | 4000 | 1515151 | 0 | 16000 | 1499151 | 0 | 365.2968 | 14991.51
12 | 6 | 20 | 0 | 0 | 2000 | 4000 | 1515151 | 0 | 16000 | 1499151 | 0 | 365.2968 | 14991.51
12 | 6 | 21 | 0 | 0 | 2000 | 4000 | 1515151 | 0 | 16000 | 1499151 | 0 | 365.2968 | 14991.51
12 | 6 | 22 | 0 | 0 | 2000 | 4000 | 1515151 | 0 | 16000 | 1499151 | 0 | 365.2968 | 14991.51
12 | 6 | 23 | 0 | 0 | 2000 | 4000 | 1515151 | 0 | 16000 | 1499151 | 0 | 365.2968 | 14991.51
12 | 7 | 0 | 0 | 0 | 2000 | 4000 | 1515151 | 0 | 16000 | 1499151 | 0 | 365.2968 | 14991.51
12 | 7 | 1 | 0 | 0 | 2000 | 4000 | 1515151 | 0 | 16000 | 1499151 | 0 | 365.2968 | 14991.51
12 | 7 | 2 | 0 | 0 | 2000 | 4000 | 1515151 | 0 | 16000 | 1499151 | 0 | 365.2968 | 14991.51
12 | 7 | 3 | 0 | 0 | 2000 | 4000 | 1515151 | 0 | 16000 | 1499151 | 0 | 365.2968 | 14991.51
12 | 7 | 4 | 0 | 0 | 2000 | 4000 | 1515151 | 0 | 16000 | 1499151 | 0 | 365.2968 | 14991.51
12 | 7 | 5 | 0 | 0 | 2000 | 4000 | 1515151 | 0 | 16000 | 1499151 | 0 | 365.2968 | 14991.51
12 | 7 | 6 | 0 | 0 | 2000 | 4000 | 1515151 | 0 | 16000 | 1499151 | 0 | 365.2968 | 14991.51
12 | 7 | 7 | 0 | 0 | 2000 | 4000 | 1515151 | 0 | 16000 | 1499151 | 0 | 365.2968 | 14991.51
12 | 7 | 8 | 2.3214 | 3.4053 | 2000 | 4000 | 1515151 | 3405.295 | 16000 | 1495745.705 | 12.9577 | 365.2968 | 14957.4571
12 | 7 | 9 | 15.1077 | 22.2476 | 2000 | 4000 | 1515151 | 22247.619 | 16000 | 1476903.381 | 84.6561 | 365.2968 | 14769.0338
12 | 7 | 10 | 76.2679 | 113.0372 | 2000 | 4000 | 1515151 | 113037.21 | 16000 | 1386113.79 | 430.1264 | 365.2968 | 13861.1379
12 | 7 | 11 | 90.9223 | 135.0441 | 2000 | 4000 | 1515151 | 135044.139 | 16000 | 1364106.861 | 513.8666 | 365.2968 | 13641.0686
12 | 7 | 12 | 114.4388 | 170.569 | 2000 | 4000 | 1515151 | 170568.989 | 16000 | 1328582.011 | 649.0449 | 365.2968 | 13285.8201
12 | 7 | 13 | 97.124 | 144.4256 | 2000 | 4000 | 1515151 | 144425.558 | 16000 | 1354725.442 | 549.5645 | 365.2968 | 13547.2544
12 | 7 | 14 | 75.6674 | 112.2121 | 2000 | 4000 | 1515151 | 112212.11 | 16000 | 1386938.89 | 426.9867 | 365.2968 | 13869.3889
12 | 7 | 15 | 51.6144 | 76.3255 | 2000 | 4000 | 1515151 | 76325.46 | 16000 | 1422825.54 | 290.4317 | 365.2968 | 14228.2554
12 | 7 | 16 | 25.605 | 37.762 | 2000 | 4000 | 1515151 | 37761.984 | 16000 | 1461389.016 | 143.691 | 365.2968 | 14613.8902
12 | 7 | 17 | 0 | 0 | 2000 | 4000 | 1515151 | 0 | 16000 | 1499151 | 0 | 365.2968 | 14991.51
12 | 7 | 18 | 0 | 0 | 2000 | 4000 | 1515151 | 0 | 16000 | 1499151 | 0 | 365.2968 | 14991.51
12 | 7 | 19 | 0 | 0 | 2000 | 4000 | 1515151 | 0 | 16000 | 1499151 | 0 | 365.2968 | 14991.51
12 | 7 | 20 | 0 | 0 | 2000 | 4000 | 1515151 | 0 | 16000 | 1499151 | 0 | 365.2968 | 14991.51
12 | 7 | 21 | 0 | 0 | 2000 | 4000 | 1515151 | 0 | 16000 | 1499151 | 0 | 365.2968 | 14991.51
12 | 7 | 22 | 0 | 0 | 2000 | 4000 | 1515151 | 0 | 16000 | 1499151 | 0 | 365.2968 | 14991.51
12 | 7 | 23 | 0 | 0 | 2000 | 4000 | 1515151 | 0 | 16000 | 1499151 | 0 | 365.2968 | 14991.51
12 | 8 | 0 | 0 | 0 | 2000 | 4000 | 1515151 | 0 | 16000 | 1499151 | 0 | 365.2968 | 14991.51
12 | 8 | 1 | 0 | 0 | 2000 | 4000 | 1515151 | 0 | 16000 | 1499151 | 0 | 365.2968 | 14991.51
12 | 8 | 2 | 0 | 0 | 2000 | 4000 | 1515151 | 0 | 16000 | 1499151 | 0 | 365.2968 | 14991.51
12 | 8 | 3 | 0 | 0 | 2000 | 4000 | 1515151 | 0 | 16000 | 1499151 | 0 | 365.2968 | 14991.51
12 | 8 | 4 | 0 | 0 | 2000 | 4000 | 1515151 | 0 | 16000 | 1499151 | 0 | 365.2968 | 14991.51
12 | 8 | 5 | 0 | 0 | 2000 | 4000 | 1515151 | 0 | 16000 | 1499151 | 0 | 365.2968 | 14991.51
12 | 8 | 6 | 0 | 0 | 2000 | 4000 | 1515151 | 0 | 16000 | 1499151 | 0 | 365.2968 | 14991.51
12 | 8 | 7 | 0 | 0 | 2000 | 4000 | 1515151 | 0 | 16000 | 1499151 | 0 | 365.2968 | 14991.51
12 | 8 | 8 | 5.4 | 7.9428 | 2000 | 4000 | 1515151 | 7942.835 | 16000 | 1491208.165 | 30.2239 | 365.2968 | 14912.0817
12 | 8 | 9 | 12.779 | 18.8179 | 2000 | 4000 | 1515151 | 18817.89 | 16000 | 1480333.11 | 71.6054 | 365.2968 | 14803.3311
12 | 8 | 10 | 30.4893 | 44.9735 | 2000 | 4000 | 1515151 | 44973.526 | 16000 | 1454177.474 | 171.1321 | 365.2968 | 14541.7747
12 | 8 | 11 | 75.7894 | 112.3169 | 2000 | 4000 | 1515151 | 112316.944 | 16000 | 1386834.056 | 427.3856 | 365.2968 | 13868.3406
12 | 8 | 12 | 65.8067 | 97.4321 | 2000 | 4000 | 1515151 | 97432.057 | 16000 | 1401718.943 | 370.746 | 365.2968 | 14017.1894
12 | 8 | 13 | 28.021 | 41.341 | 2000 | 4000 | 1515151 | 41340.985 | 16000 | 1457810.015 | 157.3097 | 365.2968 | 14578.1002
12 | 8 | 14 | 4.5048 | 6.6299 | 2000 | 4000 | 1515151 | 6629.898 | 16000 | 1492521.102 | 25.2279 | 365.2968 | 14925.211
12 | 8 | 15 | 68.5756 | 101.5675 | 2000 | 4000 | 1515151 | 101567.527 | 16000 | 1397583.473 | 386.4822 | 365.2968 | 13975.8347
12 | 8 | 16 | 25.8368 | 38.1086 | 2000 | 4000 | 1515151 | 38108.574 | 16000 | 1461042.426 | 145.0098 | 365.2968 | 14610.4243
12 | 8 | 17 | 0 | 0 | 2000 | 4000 | 1515151 | 0 | 16000 | 1499151 | 0 | 365.2968 | 14991.51
12 | 8 | 18 | 0 | 0 | 2000 | 4000 | 1515151 | 0 | 16000 | 1499151 | 0 | 365.2968 | 14991.51
12 | 8 | 19 | 0 | 0 | 2000 | 4000 | 1515151 | 0 | 16000 | 1499151 | 0 | 365.2968 | 14991.51
12 | 8 | 20 | 0 | 0 | 2000 | 4000 | 1515151 | 0 | 16000 | 1499151 | 0 | 365.2968 | 14991.51
12 | 8 | 21 | 0 | 0 | 2000 | 4000 | 1515151 | 0 | 16000 | 1499151 | 0 | 365.2968 | 14991.51
12 | 8 | 22 | 0 | 0 | 2000 | 4000 | 1515151 | 0 | 16000 | 1499151 | 0 | 365.2968 | 14991.51
12 | 8 | 23 | 0 | 0 | 2000 | 4000 | 1515151 | 0 | 16000 | 1499151 | 0 | 365.2968 | 14991.51
12 | 9 | 0 | 0 | 0 | 2000 | 4000 | 1515151 | 0 | 16000 | 1499151 | 0 | 365.2968 | 14991.51
12 | 9 | 1 | 0 | 0 | 2000 | 4000 | 1515151 | 0 | 16000 | 1499151 | 0 | 365.2968 | 14991.51
12 | 9 | 2 | 0 | 0 | 2000 | 4000 | 1515151 | 0 | 16000 | 1499151 | 0 | 365.2968 | 14991.51
12 | 9 | 3 | 0 | 0 | 2000 | 4000 | 1515151 | 0 | 16000 | 1499151 | 0 | 365.2968 | 14991.51
12 | 9 | 4 | 0 | 0 | 2000 | 4000 | 1515151 | 0 | 16000 | 1499151 | 0 | 365.2968 | 14991.51
12 | 9 | 5 | 0 | 0 | 2000 | 4000 | 1515151 | 0 | 16000 | 1499151 | 0 | 365.2968 | 14991.51
12 | 9 | 6 | 0 | 0 | 2000 | 4000 | 1515151 | 0 | 16000 | 1499151 | 0 | 365.2968 | 14991.51
12 | 9 | 7 | 0 | 0 | 2000 | 4000 | 1515151 | 0 | 16000 | 1499151 | 0 | 365.2968 | 14991.51
12 | 9 | 8 | 0.32056 | 0.45777 | 2000 | 4000 | 1515151 | 457.769 | 16000 | 1498693.231 | 1.7419 | 365.2968 | 14986.9323
12 | 9 | 9 | 12.2487 | 18.0538 | 2000 | 4000 | 1515151 | 18053.803 | 16000 | 1481097.197 | 68.6979 | 365.2968 | 14810.972
12 | 9 | 10 | 1.0365 | 1.5155 | 2000 | 4000 | 1515151 | 1515.52 | 16000 | 1497635.48 | 5.7668 | 365.2968 | 14976.3548
12 | 9 | 11 | 7.4061 | 10.9133 | 2000 | 4000 | 1515151 | 10913.27 | 16000 | 1488237.73 | 41.5269 | 365.2968 | 14882.3773
12 | 9 | 12 | 10.8582 | 16.0089 | 2000 | 4000 | 1515151 | 16008.904 | 16000 | 1483142.096 | 60.9167 | 365.2968 | 14831.421
12 | 9 | 13 | 0.38762 | 0.55786 | 2000 | 4000 | 1515151 | 557.863 | 16000 | 1498593.137 | 2.1228 | 365.2968 | 14985.9314
12 | 9 | 14 | 1.0175 | 1.4882 | 2000 | 4000 | 1515151 | 1488.177 | 16000 | 1497662.823 | 5.6628 | 365.2968 | 14976.6282
12 | 9 | 15 | 3.2689 | 4.8112 | 2000 | 4000 | 1515151 | 4811.159 | 16000 | 1494339.841 | 18.3073 | 365.2968 | 14943.3984
12 | 9 | 16 | 0 | 0 | 2000 | 4000 | 1515151 | 0 | 16000 | 1499151 | 0 | 365.2968 | 14991.51
12 | 9 | 17 | 0 | 0 | 2000 | 4000 | 1515151 | 0 | 16000 | 1499151 | 0 | 365.2968 | 14991.51
12 | 9 | 18 | 0 | 0 | 2000 | 4000 | 1515151 | 0 | 16000 | 1499151 | 0 | 365.2968 | 14991.51
12 | 9 | 19 | 0 | 0 | 2000 | 4000 | 1515151 | 0 | 16000 | 1499151 | 0 | 365.2968 | 14991.51
12 | 9 | 20 | 0 | 0 | 2000 | 4000 | 1515151 | 0 | 16000 | 1499151 | 0 | 365.2968 | 14991.51
12 | 9 | 21 | 0 | 0 | 2000 | 4000 | 1515151 | 0 | 16000 | 1499151 | 0 | 365.2968 | 14991.51
12 | 9 | 22 | 0 | 0 | 2000 | 4000 | 1515151 | 0 | 16000 | 1499151 | 0 | 365.2968 | 14991.51
12 | 9 | 23 | 0 | 0 | 2000 | 4000 | 1515151 | 0 | 16000 | 1499151 | 0 | 365.2968 | 14991.51
12 | 10 | 0 | 0 | 0 | 2000 | 4000 | 1515151 | 0 | 16000 | 1499151 | 0 | 365.2968 | 14991.51
12 | 10 | 1 | 0 | 0 | 2000 | 4000 | 1515151 | 0 | 16000 | 1499151 | 0 | 365.2968 | 14991.51
12 | 10 | 2 | 0 | 0 | 2000 | 4000 | 1515151 | 0 | 16000 | 1499151 | 0 | 365.2968 | 14991.51
12 | 10 | 3 | 0 | 0 | 2000 | 4000 | 1515151 | 0 | 16000 | 1499151 | 0 | 365.2968 | 14991.51
12 | 10 | 4 | 0 | 0 | 2000 | 4000 | 1515151 | 0 | 16000 | 1499151 | 0 | 365.2968 | 14991.51
12 | 10 | 5 | 0 | 0 | 2000 | 4000 | 1515151 | 0 | 16000 | 1499151 | 0 | 365.2968 | 14991.51
12 | 10 | 6 | 0 | 0 | 2000 | 4000 | 1515151 | 0 | 16000 | 1499151 | 0 | 365.2968 | 14991.51
12 | 10 | 7 | 0 | 0 | 2000 | 4000 | 1515151 | 0 | 16000 | 1499151 | 0 | 365.2968 | 14991.51
12 | 10 | 8 | 0 | 0 | 2000 | 4000 | 1515151 | 0 | 16000 | 1499151 | 0 | 365.2968 | 14991.51
12 | 10 | 9 | 8.7972 | 12.9644 | 2000 | 4000 | 1515151 | 12964.394 | 16000 | 1486186.606 | 49.3318 | 365.2968 | 14861.8661
12 | 10 | 10 | 2.3133 | 3.4002 | 2000 | 4000 | 1515151 | 3400.218 | 16000 | 1495750.782 | 12.9384 | 365.2968 | 14957.5078
12 | 10 | 11 | 8.2158 | 12.1089 | 2000 | 4000 | 1515151 | 12108.911 | 16000 | 1487042.089 | 46.0765 | 365.2968 | 14870.4209
12 | 10 | 12 | 14.8552 | 21.9104 | 2000 | 4000 | 1515151 | 21910.406 | 16000 | 1477240.594 | 83.3729 | 365.2968 | 14772.4059
12 | 10 | 13 | 6.8414 | 10.0829 | 2000 | 4000 | 1515151 | 10082.85 | 16000 | 1489068.15 | 38.367 | 365.2968 | 14890.6815
12 | 10 | 14 | 3.2686 | 4.8106 | 2000 | 4000 | 1515151 | 4810.616 | 16000 | 1494340.384 | 18.3052 | 365.2968 | 14943.4038
12 | 10 | 15 | 4.4399 | 6.5376 | 2000 | 4000 | 1515151 | 6537.605 | 16000 | 1492613.395 | 24.8767 | 365.2968 | 14926.1339
12 | 10 | 16 | 0.50577 | 0.73181 | 2000 | 4000 | 1515151 | 731.806 | 16000 | 1498419.194 | 2.7846 | 365.2968 | 14984.1919
12 | 10 | 17 | 0 | 0 | 2000 | 4000 | 1515151 | 0 | 16000 | 1499151 | 0 | 365.2968 | 14991.51
12 | 10 | 18 | 0 | 0 | 2000 | 4000 | 1515151 | 0 | 16000 | 1499151 | 0 | 365.2968 | 14991.51
12 | 10 | 19 | 0 | 0 | 2000 | 4000 | 1515151 | 0 | 16000 | 1499151 | 0 | 365.2968 | 14991.51
12 | 10 | 20 | 0 | 0 | 2000 | 4000 | 1515151 | 0 | 16000 | 1499151 | 0 | 365.2968 | 14991.51
12 | 10 | 21 | 0 | 0 | 2000 | 4000 | 1515151 | 0 | 16000 | 1499151 | 0 | 365.2968 | 14991.51
12 | 10 | 22 | 0 | 0 | 2000 | 4000 | 1515151 | 0 | 16000 | 1499151 | 0 | 365.2968 | 14991.51
12 | 10 | 23 | 0 | 0 | 2000 | 4000 | 1515151 | 0 | 16000 | 1499151 | 0 | 365.2968 | 14991.51
12 | 11 | 0 | 0 | 0 | 2000 | 4000 | 1515151 | 0 | 16000 | 1499151 | 0 | 365.2968 | 14991.51
12 | 11 | 1 | 0 | 0 | 2000 | 4000 | 1515151 | 0 | 16000 | 1499151 | 0 | 365.2968 | 14991.51
12 | 11 | 2 | 0 | 0 | 2000 | 4000 | 1515151 | 0 | 16000 | 1499151 | 0 | 365.2968 | 14991.51
12 | 11 | 3 | 0 | 0 | 2000 | 4000 | 1515151 | 0 | 16000 | 1499151 | 0 | 365.2968 | 14991.51
12 | 11 | 4 | 0 | 0 | 2000 | 4000 | 1515151 | 0 | 16000 | 1499151 | 0 | 365.2968 | 14991.51
12 | 11 | 5 | 0 | 0 | 2000 | 4000 | 1515151 | 0 | 16000 | 1499151 | 0 | 365.2968 | 14991.51
12 | 11 | 6 | 0 | 0 | 2000 | 4000 | 1515151 | 0 | 16000 | 1499151 | 0 | 365.2968 | 14991.51
12 | 11 | 7 | 0 | 0 | 2000 | 4000 | 1515151 | 0 | 16000 | 1499151 | 0 | 365.2968 | 14991.51
12 | 11 | 8 | 0 | 0 | 2000 | 4000 | 1515151 | 0 | 16000 | 1499151 | 0 | 365.2968 | 14991.51
12 | 11 | 9 | 2.9704 | 4.3604 | 2000 | 4000 | 1515151 | 4360.367 | 16000 | 1494790.633 | 16.592 | 365.2968 | 14947.9063
12 | 11 | 10 | 13.7412 | 20.2272 | 2000 | 4000 | 1515151 | 20227.161 | 16000 | 1478923.839 | 76.9679 | 365.2968 | 14789.2384
12 | 11 | 11 | 34.8717 | 51.422 | 2000 | 4000 | 1515151 | 51421.95 | 16000 | 1447729.05 | 195.6695 | 365.2968 | 14477.2905
12 | 11 | 12 | 51.464 | 76.0084 | 2000 | 4000 | 1515151 | 76008.361 | 16000 | 1423142.639 | 289.2251 | 365.2968 | 14231.4264
12 | 11 | 13 | 129.6166 | 193.0071 | 2000 | 4000 | 1515151 | 193007.09 | 16000 | 1306143.91 | 734.4258 | 365.2968 | 13061.4391
12 | 11 | 14 | 112.2195 | 166.7752 | 2000 | 4000 | 1515151 | 166775.197 | 16000 | 1332375.803 | 634.6088 | 365.2968 | 13323.758
12 | 11 | 15 | 81.9875 | 121.4415 | 2000 | 4000 | 1515151 | 121441.543 | 16000 | 1377709.457 | 462.1063 | 365.2968 | 13777.0946
12 | 11 | 16 | 36.3995 | 53.6807 | 2000 | 4000 | 1515151 | 53680.667 | 16000 | 1445470.333 | 204.2643 | 365.2968 | 14454.7033
12 | 11 | 17 | 0 | 0 | 2000 | 4000 | 1515151 | 0 | 16000 | 1499151 | 0 | 365.2968 | 14991.51
12 | 11 | 18 | 0 | 0 | 2000 | 4000 | 1515151 | 0 | 16000 | 1499151 | 0 | 365.2968 | 14991.51
12 | 11 | 19 | 0 | 0 | 2000 | 4000 | 1515151 | 0 | 16000 | 1499151 | 0 | 365.2968 | 14991.51
12 | 11 | 20 | 0 | 0 | 2000 | 4000 | 1515151 | 0 | 16000 | 1499151 | 0 | 365.2968 | 14991.51
12 | 11 | 21 | 0 | 0 | 2000 | 4000 | 1515151 | 0 | 16000 | 1499151 | 0 | 365.2968 | 14991.51
12 | 11 | 22 | 0 | 0 | 2000 | 4000 | 1515151 | 0 | 16000 | 1499151 | 0 | 365.2968 | 14991.51
12 | 11 | 23 | 0 | 0 | 2000 | 4000 | 1515151 | 0 | 16000 | 1499151 | 0 | 365.2968 | 14991.51
12 | 12 | 0 | 0 | 0 | 2000 | 4000 | 1515151 | 0 | 16000 | 1499151 | 0 | 365.2968 | 14991.51
12 | 12 | 1 | 0 | 0 | 2000 | 4000 | 1515151 | 0 | 16000 | 1499151 | 0 | 365.2968 | 14991.51
12 | 12 | 2 | 0 | 0 | 2000 | 4000 | 1515151 | 0 | 16000 | 1499151 | 0 | 365.2968 | 14991.51
12 | 12 | 3 | 0 | 0 | 2000 | 4000 | 1515151 | 0 | 16000 | 1499151 | 0 | 365.2968 | 14991.51
12 | 12 | 4 | 0 | 0 | 2000 | 4000 | 1515151 | 0 | 16000 | 1499151 | 0 | 365.2968 | 14991.51
12 | 12 | 5 | 0 | 0 | 2000 | 4000 | 1515151 | 0 | 16000 | 1499151 | 0 | 365.2968 | 14991.51
12 | 12 | 6 | 0 | 0 | 2000 | 4000 | 1515151 | 0 | 16000 | 1499151 | 0 | 365.2968 | 14991.51
12 | 12 | 7 | 0 | 0 | 2000 | 4000 | 1515151 | 0 | 16000 | 1499151 | 0 | 365.2968 | 14991.51
12 | 12 | 8 | 12.0024 | 17.6604 | 2000 | 4000 | 1515151 | 17660.361 | 16000 | 1481490.639 | 67.2008 | 365.2968 | 14814.9064
12 | 12 | 9 | 66.3623 | 98.1151 | 2000 | 4000 | 1515151 | 98115.138 | 16000 | 1401035.862 | 373.3453 | 365.2968 | 14010.3586
12 | 12 | 10 | 102.2566 | 151.8289 | 2000 | 4000 | 1515151 | 151828.909 | 16000 | 1347322.091 | 577.7356 | 365.2968 | 13473.2209
12 | 12 | 11 | 124.7392 | 185.8171 | 2000 | 4000 | 1515151 | 185817.088 | 16000 | 1313333.912 | 707.0665 | 365.2968 | 13133.3391
12 | 12 | 12 | 133.4051 | 199.0698 | 2000 | 4000 | 1515151 | 199069.825 | 16000 | 1300081.175 | 757.4955 | 365.2968 | 13000.8118
12 | 12 | 13 | 128.8644 | 192.2568 | 2000 | 4000 | 1515151 | 192256.816 | 16000 | 1306894.184 | 731.5708 | 365.2968 | 13068.9418
12 | 12 | 14 | 112.2592 | 167.1061 | 2000 | 4000 | 1515151 | 167106.146 | 16000 | 1332044.854 | 635.8681 | 365.2968 | 13320.4485
12 | 12 | 15 | 81.9912 | 121.5975 | 2000 | 4000 | 1515151 | 121597.478 | 16000 | 1377553.522 | 462.6997 | 365.2968 | 13775.5352
12 | 12 | 16 | 36.9227 | 54.4845 | 2000 | 4000 | 1515151 | 54484.5 | 16000 | 1444666.5 | 207.3231 | 365.2968 | 14446.665
12 | 12 | 17 | 0 | 0 | 2000 | 4000 | 1515151 | 0 | 16000 | 1499151 | 0 | 365.2968 | 14991.51
12 | 12 | 18 | 0 | 0 | 2000 | 4000 | 1515151 | 0 | 16000 | 1499151 | 0 | 365.2968 | 14991.51
12 | 12 | 19 | 0 | 0 | 2000 | 4000 | 1515151 | 0 | 16000 | 1499151 | 0 | 365.2968 | 14991.51
12 | 12 | 20 | 0 | 0 | 2000 | 4000 | 1515151 | 0 | 16000 | 1499151 | 0 | 365.2968 | 14991.51
12 | 12 | 21 | 0 | 0 | 2000 | 4000 | 1515151 | 0 | 16000 | 1499151 | 0 | 365.2968 | 14991.51
12 | 12 | 22 | 0 | 0 | 2000 | 4000 | 1515151 | 0 | 16000 | 1499151 | 0 | 365.2968 | 14991.51
12 | 12 | 23 | 0 | 0 | 2000 | 4000 | 1515151 | 0 | 16000 | 1499151 | 0 | 365.2968 | 14991.51
12 | 13 | 0 | 0 | 0 | 2000 | 4000 | 1515151 | 0 | 16000 | 1499151 | 0 | 365.2968 | 14991.51
12 | 13 | 1 | 0 | 0 | 2000 | 4000 | 1515151 | 0 | 16000 | 1499151 | 0 | 365.2968 | 14991.51
12 | 13 | 2 | 0 | 0 | 2000 | 4000 | 1515151 | 0 | 16000 | 1499151 | 0 | 365.2968 | 14991.51
12 | 13 | 3 | 0 | 0 | 2000 | 4000 | 1515151 | 0 | 16000 | 1499151 | 0 | 365.2968 | 14991.51
12 | 13 | 4 | 0 | 0 | 2000 | 4000 | 1515151 | 0 | 16000 | 1499151 | 0 | 365.2968 | 14991.51
12 | 13 | 5 | 0 | 0 | 2000 | 4000 | 1515151 | 0 | 16000 | 1499151 | 0 | 365.2968 | 14991.51
12 | 13 | 6 | 0 | 0 | 2000 | 4000 | 1515151 | 0 | 16000 | 1499151 | 0 | 365.2968 | 14991.51
12 | 13 | 7 | 0 | 0 | 2000 | 4000 | 1515151 | 0 | 16000 | 1499151 | 0 | 365.2968 | 14991.51
12 | 13 | 8 | 0.15116 | 0.2054 | 1198.3406 | 785.1197 | 1515151 | 205.399 | 3140.4787 | 1511805.1223 | 0.78158 | 71.7004 | 15118.0512
12 | 13 | 9 | 25.5333 | 37.6163 | 2000 | 1572.6422 | 1515151 | 37616.262 | 6290.5688 | 1471244.1692 | 143.1365 | 143.6203 | 14712.4417
12 | 13 | 10 | 30.7189 | 45.2786 | 2000 | 2432.1025 | 1515151 | 45278.582 | 9728.4098 | 1460144.0082 | 172.2929 | 222.1098 | 14601.4401
12 | 13 | 11 | 55.2704 | 81.6524 | 393.9068 | 258.0769 | 1515151 | 81652.434 | 1032.3074 | 1432466.2586 | 310.7018 | 23.5687 | 14324.6626
12 | 13 | 12 | 21.5564 | 31.7591 | 336.6387 | 220.5564 | 1515151 | 31759.069 | 882.2256 | 1482509.7054 | 120.8488 | 20.1421 | 14825.0971
12 | 13 | 13 | 9.6274 | 14.1703 | 69.6311 | 45.6204 | 1515151 | 14170.288 | 182.4815 | 1500798.2305 | 53.9204 | 4.1662 | 15007.9823
12 | 13 | 14 | 6.3616 | 9.3589 | 1469.7585 | 962.9452 | 1515151 | 9358.855 | 3851.781 | 1501940.364 | 35.6121 | 87.9402 | 15019.4036
12 | 13 | 15 | 3.2807 | 4.8198 | 741.432 | 485.7658 | 1515151 | 4819.834 | 1943.0632 | 1508388.1028 | 18.3403 | 44.3622 | 15083.881
12 | 13 | 16 | 2.1629 | 3.1721 | 962.5804 | 630.6561 | 1515151 | 3172.056 | 2522.6245 | 1509456.3195 | 12.0702 | 57.5942 | 15094.5632
12 | 13 | 17 | 0 | 0 | 1123.9827 | 736.4025 | 1515151 | 0 | 2945.6098 | 1512205.3902 | 0 | 67.2514 | 15122.0539
12 | 13 | 18 | 0 | 0 | 2000 | 4000 | 1515151 | 0 | 16000 | 1499151 | 0 | 365.2968 | 14991.51
12 | 13 | 19 | 0 | 0 | 2000 | 4000 | 1515151 | 0 | 16000 | 1499151 | 0 | 365.2968 | 14991.51
12 | 13 | 20 | 0 | 0 | 2000 | 4000 | 1515151 | 0 | 16000 | 1499151 | 0 | 365.2968 | 14991.51
12 | 13 | 21 | 0 | 0 | 2000 | 4000 | 1515151 | 0 | 16000 | 1499151 | 0 | 365.2968 | 14991.51
12 | 13 | 22 | 0 | 0 | 2000 | 4000 | 1515151 | 0 | 16000 | 1499151 | 0 | 365.2968 | 14991.51
12 | 13 | 23 | 0 | 0 | 2000 | 4000 | 1515151 | 0 | 16000 | 1499151 | 0 | 365.2968 | 14991.51
12 | 14 | 0 | 0 | 0 | 2000 | 4000 | 1515151 | 0 | 16000 | 1499151 | 0 | 365.2968 | 14991.51
12 | 14 | 1 | 0 | 0 | 2000 | 2432.1025 | 1515151 | 0 | 9728.4098 | 1505422.5902 | 0 | 222.1098 | 15054.2259
12 | 14 | 2 | 0 | 0 | 2000 | 4000 | 1515151 | 0 | 16000 | 1499151 | 0 | 365.2968 | 14991.51
12 | 14 | 3 | 0 | 0 | 2000 | 4000 | 1515151 | 0 | 16000 | 1499151 | 0 | 365.2968 | 14991.51
12 | 14 | 4 | 0 | 0 | 2000 | 4000 | 1515151 | 0 | 16000 | 1499151 | 0 | 365.2968 | 14991.51
12 | 14 | 5 | 0 | 0 | 2000 | 4000 | 1515151 | 0 | 16000 | 1499151 | 0 | 365.2968 | 14991.51
12 | 14 | 6 | 0 | 0 | 2000 | 4000 | 1515151 | 0 | 16000 | 1499151 | 0 | 365.2968 | 14991.51
12 | 14 | 7 | 0 | 0 | 2000 | 4000 | 1515151 | 0 | 16000 | 1499151 | 0 | 365.2968 | 14991.51
12 | 14 | 8 | 0.6087 | 0.88049 | 2000 | 1444.5034 | 1515151 | 880.489 | 5778.0137 | 1508492.4973 | 3.3504 | 131.9181 | 15084.925
12 | 14 | 9 | 12.7987 | 18.8416 | 2000 | 4000 | 1515151 | 18841.601 | 16000 | 1480309.399 | 71.6956 | 365.2968 | 14803.094
12 | 14 | 10 | 25.0519 | 36.9244 | 2000 | 4000 | 1515151 | 36924.448 | 16000 | 1462226.552 | 140.504 | 365.2968 | 14622.2655
12 | 14 | 11 | 45.8522 | 67.7215 | 2000 | 4000 | 1515151 | 67721.495 | 16000 | 1431429.505 | 257.6921 | 365.2968 | 14314.2951
12 | 14 | 12 | 47.643 | 70.3727 | 2000 | 4000 | 1515151 | 70372.676 | 16000 | 1428778.324 | 267.7804 | 365.2968 | 14287.7832
12 | 14 | 13 | 27.5741 | 40.651 | 2000 | 4000 | 1515151 | 40650.968 | 16000 | 1458500.032 | 154.684 | 365.2968 | 14585.0003
12 | 14 | 14 | 15.6704 | 23.0791 | 2000 | 4000 | 1515151 | 23079.07 | 16000 | 1476071.93 | 87.8199 | 365.2968 | 14760.7193
12 | 14 | 15 | 14.6083 | 21.5135 | 2000 | 4000 | 1515151 | 21513.535 | 16000 | 1477637.465 | 81.8628 | 365.2968 | 14776.3746
12 | 14 | 16 | 28.2813 | 41.7052 | 2000 | 4000 | 1515151 | 41705.153 | 16000 | 1457445.847 | 158.6954 | 365.2968 | 14574.4585
12 | 14 | 17 | 0 | 0 | 2000 | 4000 | 1515151 | 0 | 16000 | 1499151 | 0 | 365.2968 | 14991.51
12 | 14 | 18 | 0 | 0 | 2000 | 4000 | 1515151 | 0 | 16000 | 1499151 | 0 | 365.2968 | 14991.51
12 | 14 | 19 | 0 | 0 | 2000 | 4000 | 1515151 | 0 | 16000 | 1499151 | 0 | 365.2968 | 14991.51
12 | 14 | 20 | 0 | 0 | 2000 | 4000 | 1515151 | 0 | 16000 | 1499151 | 0 | 365.2968 | 14991.51
12 | 14 | 21 | 0 | 0 | 2000 | 4000 | 1515151 | 0 | 16000 | 1499151 | 0 | 365.2968 | 14991.51
12 | 14 | 22 | 0 | 0 | 2000 | 4000 | 1515151 | 0 | 16000 | 1499151 | 0 | 365.2968 | 14991.51
12 | 14 | 23 | 0 | 0 | 2000 | 4000 | 1515151 | 0 | 16000 | 1499151 | 0 | 365.2968 | 14991.51
12 | 15 | 0 | 0 | 0 | 2000 | 4000 | 1515151 | 0 | 16000 | 1499151 | 0 | 365.2968 | 14991.51
12 | 15 | 1 | 0 | 0 | 2000 | 4000 | 1515151 | 0 | 16000 | 1499151 | 0 | 365.2968 | 14991.51
12 | 15 | 2 | 0 | 0 | 2000 | 4000 | 1515151 | 0 | 16000 | 1499151 | 0 | 365.2968 | 14991.51
12 | 15 | 3 | 0 | 0 | 2000 | 4000 | 1515151 | 0 | 16000 | 1499151 | 0 | 365.2968 | 14991.51
12 | 15 | 4 | 0 | 0 | 2000 | 4000 | 1515151 | 0 | 16000 | 1499151 | 0 | 365.2968 | 14991.51
12 | 15 | 5 | 0 | 0 | 2000 | 4000 | 1515151 | 0 | 16000 | 1499151 | 0 | 365.2968 | 14991.51
12 | 15 | 6 | 0 | 0 | 2000 | 4000 | 1515151 | 0 | 16000 | 1499151 | 0 | 365.2968 | 14991.51
12 | 15 | 7 | 0 | 0 | 2000 | 4000 | 1515151 | 0 | 16000 | 1499151 | 0 | 365.2968 | 14991.51
12 | 15 | 8 | 8.9323 | 13.1426 | 2000 | 4000 | 1515151 | 13142.6 | 16000 | 1486008.4 | 50.0099 | 365.2968 | 14860.084
12 | 15 | 9 | 7.0265 | 10.3353 | 2000 | 4000 | 1515151 | 10335.261 | 16000 | 1488815.739 | 39.3275 | 365.2968 | 14888.1574
12 | 15 | 10 | 1.314 | 1.9209 | 2000 | 4000 | 1515151 | 1920.929 | 16000 | 1497230.071 | 7.3095 | 365.2968 | 14972.3007
12 | 15 | 11 | 8.2221 | 12.0996 | 2000 | 4000 | 1515151 | 12099.647 | 16000 | 1487051.353 | 46.0413 | 365.2968 | 14870.5135
12 | 15 | 12 | 7.4995 | 11.0351 | 2000 | 4000 | 1515151 | 11035.087 | 16000 | 1488115.913 | 41.9904 | 365.2968 | 14881.1591
12 | 15 | 13 | 32.4205 | 47.8029 | 2000 | 4000 | 1515151 | 47802.858 | 16000 | 1451348.142 | 181.8982 | 365.2968 | 14513.4814
12 | 15 | 14 | 97.6518 | 144.8961 | 2000 | 4000 | 1515151 | 144896.136 | 16000 | 1354254.864 | 551.3552 | 365.2968 | 13542.5486
12 | 15 | 15 | 51.8557 | 76.5977 | 2000 | 4000 | 1515151 | 76597.725 | 16000 | 1422553.275 | 291.4678 | 365.2968 | 14225.5328
12 | 15 | 16 | 18.1085 | 26.6723 | 2000 | 4000 | 1515151 | 26672.333 | 16000 | 1472478.667 | 101.4929 | 365.2968 | 14724.7867
12 | 15 | 17 | 0 | 0 | 2000 | 3207.3651 | 1515151 | 0 | 12829.4605 | 1502321.5395 | 0 | 292.9101 | 15023.2154
12 | 15 | 18 | 0 | 0 | 2000 | 4000 | 1515151 | 0 | 16000 | 1499151 | 0 | 365.2968 | 14991.51
12 | 15 | 19 | 0 | 0 | 2000 | 4000 | 1515151 | 0 | 16000 | 1499151 | 0 | 365.2968 | 14991.51
12 | 15 | 20 | 0 | 0 | 2000 | 4000 | 1515151 | 0 | 16000 | 1499151 | 0 | 365.2968 | 14991.51
12 | 15 | 21 | 0 | 0 | 2000 | 4000 | 1515151 | 0 | 16000 | 1499151 | 0 | 365.2968 | 14991.51
12 | 15 | 22 | 0 | 0 | 2000 | 4000 | 1515151 | 0 | 16000 | 1499151 | 0 | 365.2968 | 14991.51
12 | 15 | 23 | 0 | 0 | 2000 | 4000 | 1515151 | 0 | 16000 | 1499151 | 0 | 365.2968 | 14991.51
12 | 16 | 0 | 0 | 0 | 2000 | 4000 | 1515151 | 0 | 16000 | 1499151 | 0 | 365.2968 | 14991.51
12 | 16 | 1 | 0 | 0 | 2000 | 4000 | 1515151 | 0 | 16000 | 1499151 | 0 | 365.2968 | 14991.51
12 | 16 | 2 | 0 | 0 | 2000 | 4000 | 1515151 | 0 | 16000 | 1499151 | 0 | 365.2968 | 14991.51
12 | 16 | 3 | 0 | 0 | 2000 | 4000 | 1515151 | 0 | 16000 | 1499151 | 0 | 365.2968 | 14991.51
12 | 16 | 4 | 0 | 0 | 2000 | 4000 | 1515151 | 0 | 16000 | 1499151 | 0 | 365.2968 | 14991.51
12 | 16 | 5 | 0 | 0 | 2000 | 4000 | 1515151 | 0 | 16000 | 1499151 | 0 | 365.2968 | 14991.51
12 | 16 | 6 | 0 | 0 | 2000 | 4000 | 1515151 | 0 | 16000 | 1499151 | 0 | 365.2968 | 14991.51
12 | 16 | 7 | 0 | 0 | 2000 | 4000 | 1515151 | 0 | 16000 | 1499151 | 0 | 365.2968 | 14991.51
12 | 16 | 8 | 3.9813 | 5.8563 | 2000 | 4000 | 1515151 | 5856.306 | 16000 | 1493294.694 | 22.2843 | 365.2968 | 14932.9469
12 | 16 | 9 | 3.7769 | 5.5537 | 2000 | 4000 | 1515151 | 5553.688 | 16000 | 1493597.312 | 21.1328 | 365.2968 | 14935.9731
12 | 16 | 10 | 8.01 | 11.7904 | 2000 | 4000 | 1515151 | 11790.437 | 16000 | 1487360.563 | 44.8647 | 365.2968 | 14873.6056
12 | 16 | 11 | 11.8573 | 17.4603 | 2000 | 4000 | 1515151 | 17460.263 | 16000 | 1481690.737 | 66.4394 | 365.2968 | 14816.9074
12 | 16 | 12 | 13.2683 | 19.54 | 2000 | 4000 | 1515151 | 19539.963 | 16000 | 1479611.037 | 74.353 | 365.2968 | 14796.1104
12 | 16 | 13 | 21.152 | 31.1636 | 2000 | 4000 | 1515151 | 31163.577 | 16000 | 1467987.423 | 118.5829 | 365.2968 | 14679.8742
12 | 16 | 14 | 15.4618 | 22.7712 | 2000 | 4000 | 1515151 | 22771.164 | 16000 | 1476379.836 | 86.6483 | 365.2968 | 14763.7984
12 | 16 | 15 | 16.3634 | 24.0977 | 2000 | 4000 | 1515151 | 24097.68 | 16000 | 1475053.32 | 91.6959 | 365.2968 | 14750.5332
12 | 16 | 16 | 27.1902 | 40.077 | 2000 | 4000 | 1515151 | 40077.042 | 16000 | 1459073.958 | 152.5002 | 365.2968 | 14590.7396
12 | 16 | 17 | 0 | 0 | 2000 | 4000 | 1515151 | 0 | 16000 | 1499151 | 0 | 365.2968 | 14991.51
12 | 16 | 18 | 0 | 0 | 2000 | 4000 | 1515151 | 0 | 16000 | 1499151 | 0 | 365.2968 | 14991.51
12 | 16 | 19 | 0 | 0 | 2000 | 4000 | 1515151 | 0 | 16000 | 1499151 | 0 | 365.2968 | 14991.51
12 | 16 | 20 | 0 | 0 | 2000 | 4000 | 1515151 | 0 | 16000 | 1499151 | 0 | 365.2968 | 14991.51
12 | 16 | 21 | 0 | 0 | 2000 | 4000 | 1515151 | 0 | 16000 | 1499151 | 0 | 365.2968 | 14991.51
12 | 16 | 22 | 0 | 0 | 2000 | 4000 | 1515151 | 0 | 16000 | 1499151 | 0 | 365.2968 | 14991.51
12 | 16 | 23 | 0 | 0 | 2000 | 4000 | 1515151 | 0 | 16000 | 1499151 | 0 | 365.2968 | 14991.51
12 | 17 | 0 | 0 | 0 | 2000 | 4000 | 1515151 | 0 | 16000 | 1499151 | 0 | 365.2968 | 14991.51
12 | 17 | 1 | 0 | 0 | 2000 | 4000 | 1515151 | 0 | 16000 | 1499151 | 0 | 365.2968 | 14991.51
12 | 17 | 2 | 0 | 0 | 2000 | 4000 | 1515151 | 0 | 16000 | 1499151 | 0 | 365.2968 | 14991.51
12 | 17 | 3 | 0 | 0 | 2000 | 4000 | 1515151 | 0 | 16000 | 1499151 | 0 | 365.2968 | 14991.51
12 | 17 | 4 | 0 | 0 | 2000 | 4000 | 1515151 | 0 | 16000 | 1499151 | 0 | 365.2968 | 14991.51
12 | 17 | 5 | 0 | 0 | 2000 | 4000 | 1515151 | 0 | 16000 | 1499151 | 0 | 365.2968 | 14991.51
12 | 17 | 6 | 0 | 0 | 2000 | 4000 | 1515151 | 0 | 16000 | 1499151 | 0 | 365.2968 | 14991.51
12 | 17 | 7 | 0 | 0 | 2000 | 4000 | 1515151 | 0 | 16000 | 1499151 | 0 | 365.2968 | 14991.51
12 | 17 | 8 | 7.3988 | 10.8818 | 2000 | 4000 | 1515151 | 10881.833 | 16000 | 1488269.167 | 41.4073 | 365.2968 | 14882.6917
12 | 17 | 9 | 2.9627 | 4.3491 | 2000 | 4000 | 1515151 | 4349.059 | 16000 | 1494801.941 | 16.5489 | 365.2968 | 14948.0194
12 | 17 | 10 | 6.8089 | 10.0135 | 2000 | 4000 | 1515151 | 10013.472 | 16000 | 1489137.528 | 38.103 | 365.2968 | 14891.3753
12 | 17 | 11 | 9.3736 | 13.7924 | 2000 | 4000 | 1515151 | 13792.407 | 16000 | 1485358.593 | 52.4825 | 365.2968 | 14853.5859
12 | 17 | 12 | 17.616 | 25.939 | 2000 | 4000 | 1515151 | 25938.967 | 16000 | 1473212.033 | 98.7023 | 365.2968 | 14732.1203
12 | 17 | 13 | 15.1602 | 22.3188 | 2000 | 4000 | 1515151 | 22318.784 | 16000 | 1476832.216 | 84.9269 | 365.2968 | 14768.3222
12 | 17 | 14 | 24.3639 | 35.8941 | 2000 | 4000 | 1515151 | 35894.125 | 16000 | 1463256.875 | 136.5834 | 365.2968 | 14632.5688
12 | 17 | 15 | 13.8827 | 20.4364 | 2000 | 4000 | 1515151 | 20436.428 | 16000 | 1478714.572 | 77.7642 | 365.2968 | 14787.1457
12 | 17 | 16 | 37.9114 | 55.9268 | 2000 | 4000 | 1515151 | 55926.828 | 16000 | 1443224.172 | 212.8114 | 365.2968 | 14432.2417
12 | 17 | 17 | 0 | 0 | 2000 | 4000 | 1515151 | 0 | 16000 | 1499151 | 0 | 365.2968 | 14991.51
12 | 17 | 18 | 0 | 0 | 2000 | 4000 | 1515151 | 0 | 16000 | 1499151 | 0 | 365.2968 | 14991.51
12 | 17 | 19 | 0 | 0 | 2000 | 4000 | 1515151 | 0 | 16000 | 1499151 | 0 | 365.2968 | 14991.51
12 | 17 | 20 | 0 | 0 | 2000 | 4000 | 1515151 | 0 | 16000 | 1499151 | 0 | 365.2968 | 14991.51
12 | 17 | 21 | 0 | 0 | 2000 | 4000 | 1515151 | 0 | 16000 | 1499151 | 0 | 365.2968 | 14991.51
12 | 17 | 22 | 0 | 0 | 2000 | 4000 | 1515151 | 0 | 16000 | 1499151 | 0 | 365.2968 | 14991.51
12 | 17 | 23 | 0 | 0 | 2000 | 4000 | 1515151 | 0 | 16000 | 1499151 | 0 | 365.2968 | 14991.51
12 | 18 | 0 | 0 | 0 | 2000 | 4000 | 1515151 | 0 | 16000 | 1499151 | 0 | 365.2968 | 14991.51
12 | 18 | 1 | 0 | 0 | 2000 | 4000 | 1515151 | 0 | 16000 | 1499151 | 0 | 365.2968 | 14991.51
12 | 18 | 2 | 0 | 0 | 2000 | 4000 | 1515151 | 0 | 16000 | 1499151 | 0 | 365.2968 | 14991.51
12 | 18 | 3 | 0 | 0 | 2000 | 4000 | 1515151 | 0 | 16000 | 1499151 | 0 | 365.2968 | 14991.51
12 | 18 | 4 | 0 | 0 | 2000 | 4000 | 1515151 | 0 | 16000 | 1499151 | 0 | 365.2968 | 14991.51
12 | 18 | 5 | 0 | 0 | 2000 | 4000 | 1515151 | 0 | 16000 | 1499151 | 0 | 365.2968 | 14991.51
12 | 18 | 6 | 0 | 0 | 2000 | 4000 | 1515151 | 0 | 16000 | 1499151 | 0 | 365.2968 | 14991.51
12 | 18 | 7 | 0 | 0 | 2000 | 4000 | 1515151 | 0 | 16000 | 1499151 | 0 | 365.2968 | 14991.51
12 | 18 | 8 | 0.27308 | 0.3855 | 2000 | 4000 | 1515151 | 385.497 | 16000 | 1498765.503 | 1.4669 | 365.2968 | 14987.655
12 | 18 | 9 | 5.9789 | 8.7919 | 2000 | 4000 | 1515151 | 8791.937 | 16000 | 1490359.063 | 33.4549 | 365.2968 | 14903.5906
12 | 18 | 10 | 67.8661 | 100.4427 | 2000 | 4000 | 1515151 | 100442.709 | 16000 | 1398708.291 | 382.2021 | 365.2968 | 13987.0829
12 | 18 | 11 | 79.0493 | 117.1349 | 2000 | 4000 | 1515151 | 117134.875 | 16000 | 1382016.125 | 445.7187 | 365.2968 | 13820.1612
12 | 18 | 12 | 93.0091 | 138.0555 | 2000 | 4000 | 1515151 | 138055.497 | 16000 | 1361095.503 | 525.3253 | 365.2968 | 13610.955
12 | 18 | 13 | 87.2637 | 129.4194 | 2000 | 4000 | 1515151 | 129419.42 | 16000 | 1369731.58 | 492.4635 | 365.2968 | 13697.3158
12 | 18 | 14 | 40.3227 | 59.502 | 2000 | 4000 | 1515151 | 59501.967 | 16000 | 1439649.033 | 226.4154 | 365.2968 | 14396.4903
12 | 18 | 15 | 14.6673 | 21.5966 | 2000 | 4000 | 1515151 | 21596.614 | 16000 | 1477554.386 | 82.1789 | 365.2968 | 14775.5439
12 | 18 | 16 | 7.1155 | 10.467 | 2000 | 4000 | 1515151 | 10466.968 | 16000 | 1488684.032 | 39.8286 | 365.2968 | 14886.8403
12 | 18 | 17 | 0 | 0 | 2000 | 4000 | 1515151 | 0 | 16000 | 1499151 | 0 | 365.2968 | 14991.51
12 | 18 | 18 | 0 | 0 | 2000 | 4000 | 1515151 | 0 | 16000 | 1499151 | 0 | 365.2968 | 14991.51
12 | 18 | 19 | 0 | 0 | 2000 | 4000 | 1515151 | 0 | 16000 | 1499151 | 0 | 365.2968 | 14991.51
12 | 18 | 20 | 0 | 0 | 2000 | 4000 | 1515151 | 0 | 16000 | 1499151 | 0 | 365.2968 | 14991.51
12 | 18 | 21 | 0 | 0 | 2000 | 4000 | 1515151 | 0 | 16000 | 1499151 | 0 | 365.2968 | 14991.51
12 | 18 | 22 | 0 | 0 | 2000 | 4000 | 1515151 | 0 | 16000 | 1499151 | 0 | 365.2968 | 14991.51
12 | 18 | 23 | 0 | 0 | 2000 | 4000 | 1515151 | 0 | 16000 | 1499151 | 0 | 365.2968 | 14991.51
12 | 19 | 0 | 0 | 0 | 2000 | 4000 | 1515151 | 0 | 16000 | 1499151 | 0 | 365.2968 | 14991.51
12 | 19 | 1 | 0 | 0 | 2000 | 4000 | 1515151 | 0 | 16000 | 1499151 | 0 | 365.2968 | 14991.51
12 | 19 | 2 | 0 | 0 | 2000 | 4000 | 1515151 | 0 | 16000 | 1499151 | 0 | 365.2968 | 14991.51
12 | 19 | 3 | 0 | 0 | 2000 | 4000 | 1515151 | 0 | 16000 | 1499151 | 0 | 365.2968 | 14991.51
12 | 19 | 4 | 0 | 0 | 2000 | 4000 | 1515151 | 0 | 16000 | 1499151 | 0 | 365.2968 | 14991.51
12 | 19 | 5 | 0 | 0 | 2000 | 4000 | 1515151 | 0 | 16000 | 1499151 | 0 | 365.2968 | 14991.51
12 | 19 | 6 | 0 | 0 | 2000 | 4000 | 1515151 | 0 | 16000 | 1499151 | 0 | 365.2968 | 14991.51
12 | 19 | 7 | 0 | 0 | 2000 | 4000 | 1515151 | 0 | 16000 | 1499151 | 0 | 365.2968 | 14991.51
12 | 19 | 8 | 0.051836 | 0.059059 | 2000 | 4000 | 1515151 | 59.059 | 16000 | 1499091.941 | 0.22473 | 365.2968 | 14990.9194
12 | 19 | 9 | 9.6771 | 14.2394 | 2000 | 4000 | 1515151 | 14239.426 | 16000 | 1484911.574 | 54.1835 | 365.2968 | 14849.1157
12 | 19 | 10 | 24.5157 | 36.1198 | 2000 | 4000 | 1515151 | 36119.796 | 16000 | 1463031.204 | 137.4421 | 365.2968 | 14630.312
12 | 19 | 11 | 83.4508 | 123.5908 | 2000 | 4000 | 1515151 | 123590.811 | 16000 | 1375560.189 | 470.2847 | 365.2968 | 13755.6019
12 | 19 | 12 | 78.6875 | 116.4837 | 2000 | 4000 | 1515151 | 116483.671 | 16000 | 1382667.329 | 443.2408 | 365.2968 | 13826.6733
12 | 19 | 13 | 66.8658 | 98.8729 | 2000 | 4000 | 1515151 | 98872.933 | 16000 | 1400278.067 | 376.2288 | 365.2968 | 14002.7807
12 | 19 | 14 | 63.2644 | 93.5206 | 2000 | 4000 | 1515151 | 93520.623 | 16000 | 1405630.377 | 355.8623 | 365.2968 | 14056.3038
12 | 19 | 15 | 19.6795 | 28.9856 | 2000 | 4000 | 1515151 | 28985.616 | 16000 | 1470165.384 | 110.2953 | 365.2968 | 14701.6538
12 | 19 | 16 | 35.6504 | 52.5822 | 2000 | 4000 | 1515151 | 52582.192 | 16000 | 1446568.808 | 200.0844 | 365.2968 | 14465.6881
12 | 19 | 17 | 0 | 0 | 2000 | 4000 | 1515151 | 0 | 16000 | 1499151 | 0 | 365.2968 | 14991.51
12 | 19 | 18 | 0 | 0 | 2000 | 4000 | 1515151 | 0 | 16000 | 1499151 | 0 | 365.2968 | 14991.51
12 | 19 | 19 | 0 | 0 | 2000 | 4000 | 1515151 | 0 | 16000 | 1499151 | 0 | 365.2968 | 14991.51
12 | 19 | 20 | 0 | 0 | 2000 | 4000 | 1515151 | 0 | 16000 | 1499151 | 0 | 365.2968 | 14991.51
12 | 19 | 21 | 0 | 0 | 2000 | 4000 | 1515151 | 0 | 16000 | 1499151 | 0 | 365.2968 | 14991.51
12 | 19 | 22 | 0 | 0 | 2000 | 4000 | 1515151 | 0 | 16000 | 1499151 | 0 | 365.2968 | 14991.51
12 | 19 | 23 | 0 | 0 | 2000 | 4000 | 1515151 | 0 | 16000 | 1499151 | 0 | 365.2968 | 14991.51
12 | 20 | 0 | 0 | 0 | 2000 | 4000 | 1515151 | 0 | 16000 | 1499151 | 0 | 365.2968 | 14991.51
12 | 20 | 1 | 0 | 0 | 2000 | 4000 | 1515151 | 0 | 16000 | 1499151 | 0 | 365.2968 | 14991.51
12 | 20 | 2 | 0 | 0 | 2000 | 4000 | 1515151 | 0 | 16000 | 1499151 | 0 | 365.2968 | 14991.51
12 | 20 | 3 | 0 | 0 | 2000 | 4000 | 1515151 | 0 | 16000 | 1499151 | 0 | 365.2968 | 14991.51
12 | 20 | 4 | 0 | 0 | 2000 | 4000 | 1515151 | 0 | 16000 | 1499151 | 0 | 365.2968 | 14991.51
12 | 20 | 5 | 0 | 0 | 2000 | 4000 | 1515151 | 0 | 16000 | 1499151 | 0 | 365.2968 | 14991.51
12 | 20 | 6 | 0 | 0 | 2000 | 4000 | 1515151 | 0 | 16000 | 1499151 | 0 | 365.2968 | 14991.51
12 | 20 | 7 | 0 | 0 | 2000 | 4000 | 1515151 | 0 | 16000 | 1499151 | 0 | 365.2968 | 14991.51
12 | 20 | 8 | 10.1654 | 14.9497 | 2000 | 4000 | 1515151 | 14949.711 | 16000 | 1484201.289 | 56.8863 | 365.2968 | 14842.0129
12 | 20 | 9 | 66.4464 | 98.257 | 2000 | 4000 | 1515151 | 98256.951 | 16000 | 1400894.049 | 373.8849 | 365.2968 | 14008.9405
12 | 20 | 10 | 106.2591 | 157.9131 | 2000 | 4000 | 1515151 | 157913.14 | 16000 | 1341237.86 | 600.8871 | 365.2968 | 13412.3786
12 | 20 | 11 | 129.8562 | 193.5939 | 2000 | 4000 | 1515151 | 193593.888 | 16000 | 1305557.112 | 736.6586 | 365.2968 | 13055.5711
12 | 20 | 12 | 139.3048 | 207.9801 | 2000 | 4000 | 1515151 | 207980.06 | 16000 | 1291170.94 | 791.4005 | 365.2968 | 12911.7094
12 | 20 | 13 | 134.8725 | 201.2222 | 2000 | 4000 | 1515151 | 201222.246 | 16000 | 1297928.754 | 765.6859 | 365.2968 | 12979.2875
12 | 20 | 14 | 118.3529 | 176.1796 | 2000 | 4000 | 1515151 | 176179.614 | 16000 | 1322971.386 | 670.3943 | 365.2968 | 13229.7139
12 | 20 | 15 | 87.7772 | 130.1931 | 2000 | 4000 | 1515151 | 130193.122 | 16000 | 1368957.878 | 495.4076 | 365.2968 | 13689.5788
12 | 20 | 16 | 41.6848 | 61.5241 | 2000 | 4000 | 1515151 | 61524.13 | 16000 | 1437626.87 | 234.1101 | 365.2968 | 14376.2687
12 | 20 | 17 | 0 | 0 | 2000 | 4000 | 1515151 | 0 | 16000 | 1499151 | 0 | 365.2968 | 14991.51
12 | 20 | 18 | 0 | 0 | 2000 | 4000 | 1515151 | 0 | 16000 | 1499151 | 0 | 365.2968 | 14991.51
12 | 20 | 19 | 0 | 0 | 2000 | 4000 | 1515151 | 0 | 16000 | 1499151 | 0 | 365.2968 | 14991.51
12 | 20 | 20 | 0 | 0 | 2000 | 4000 | 1515151 | 0 | 16000 | 1499151 | 0 | 365.2968 | 14991.51
12 | 20 | 21 | 0 | 0 | 2000 | 4000 | 1515151 | 0 | 16000 | 1499151 | 0 | 365.2968 | 14991.51
12 | 20 | 22 | 0 | 0 | 2000 | 4000 | 1515151 | 0 | 16000 | 1499151 | 0 | 365.2968 | 14991.51
12 | 20 | 23 | 0 | 0 | 2000 | 4000 | 1515151 | 0 | 16000 | 1499151 | 0 | 365.2968 | 14991.51
12 | 21 | 0 | 0 | 0 | 2000 | 4000 | 1515151 | 0 | 16000 | 1499151 | 0 | 365.2968 | 14991.51
12 | 21 | 1 | 0 | 0 | 2000 | 3165.1635 | 1515151 | 0 | 12660.654 | 1502490.346 | 0 | 289.056 | 15024.9035
12 | 21 | 2 | 0 | 0 | 2000 | 4000 | 1515151 | 0 | 16000 | 1499151 | 0 | 365.2968 | 14991.51
12 | 21 | 3 | 0 | 0 | 2000 | 4000 | 1515151 | 0 | 16000 | 1499151 | 0 | 365.2968 | 14991.51
12 | 21 | 4 | 0 | 0 | 2000 | 4000 | 1515151 | 0 | 16000 | 1499151 | 0 | 365.2968 | 14991.51
12 | 21 | 5 | 0 | 0 | 2000 | 4000 | 1515151 | 0 | 16000 | 1499151 | 0 | 365.2968 | 14991.51
12 | 21 | 6 | 0 | 0 | 2000 | 4000 | 1515151 | 0 | 16000 | 1499151 | 0 | 365.2968 | 14991.51
12 | 21 | 7 | 0 | 0 | 2000 | 4000 | 1515151 | 0 | 16000 | 1499151 | 0 | 365.2968 | 14991.51
12 | 21 | 8 | 9.5451 | 14.0427 | 2000 | 4000 | 1515151 | 14042.693 | 16000 | 1485108.307 | 53.4349 | 365.2968 | 14851.0831
12 | 21 | 9 | 61.5288 | 90.9233 | 2000 | 4000 | 1515151 | 90923.254 | 16000 | 1408227.746 | 345.9789 | 365.2968 | 14082.2775
12 | 21 | 10 | 100.6649 | 149.3649 | 2000 | 4000 | 1515151 | 149364.87 | 16000 | 1349786.13 | 568.3595 | 365.2968 | 13497.8613
12 | 21 | 11 | 123.1898 | 183.3272 | 2000 | 4000 | 1515151 | 183327.237 | 16000 | 1315823.763 | 697.5922 | 365.2968 | 13158.2376
12 | 21 | 12 | 132.1207 | 196.9132 | 2000 | 2503.2815 | 1515151 | 196913.226 | 10013.126 | 1308224.648 | 749.2893 | 228.6102 | 13082.2465
12 | 21 | 13 | 128.2664 | 191.139 | 2000 | 2840.7977 | 1515151 | 191138.984 | 11363.1909 | 1312648.8251 | 727.3173 | 259.4336 | 13126.4883
12 | 21 | 14 | 111.0271 | 165.1252 | 2000 | 4000 | 1515151 | 165125.222 | 16000 | 1334025.778 | 628.3304 | 365.2968 | 13340.2578
12 | 21 | 15 | 81.072 | 120.1651 | 2000 | 4000 | 1515151 | 120165.081 | 16000 | 1378985.919 | 457.2492 | 365.2968 | 13789.8592
12 | 21 | 16 | 37.6268 | 55.5375 | 2000 | 4000 | 1515151 | 55537.477 | 16000 | 1443613.523 | 211.3298 | 365.2968 | 14436.1352
12 | 21 | 17 | 0 | 0 | 2000 | 4000 | 1515151 | 0 | 16000 | 1499151 | 0 | 365.2968 | 14991.51
12 | 21 | 18 | 0 | 0 | 2000 | 4000 | 1515151 | 0 | 16000 | 1499151 | 0 | 365.2968 | 14991.51
12 | 21 | 19 | 0 | 0 | 2000 | 4000 | 1515151 | 0 | 16000 | 1499151 | 0 | 365.2968 | 14991.51
12 | 21 | 20 | 0 | 0 | 2000 | 4000 | 1515151 | 0 | 16000 | 1499151 | 0 | 365.2968 | 14991.51
12 | 21 | 21 | 0 | 0 | 2000 | 4000 | 1515151 | 0 | 16000 | 1499151 | 0 | 365.2968 | 14991.51
12 | 21 | 22 | 0 | 0 | 2000 | 4000 | 1515151 | 0 | 16000 | 1499151 | 0 | 365.2968 | 14991.51
12 | 21 | 23 | 0 | 0 | 2000 | 4000 | 1515151 | 0 | 16000 | 1499151 | 0 | 365.2968 | 14991.51
12 | 22 | 0 | 0 | 0 | 2000 | 4000 | 1515151 | 0 | 16000 | 1499151 | 0 | 365.2968 | 14991.51
12 | 22 | 1 | 0 | 0 | 2000 | 4000 | 1515151 | 0 | 16000 | 1499151 | 0 | 365.2968 | 14991.51
12 | 22 | 2 | 0 | 0 | 2000 | 4000 | 1515151 | 0 | 16000 | 1499151 | 0 | 365.2968 | 14991.51
12 | 22 | 3 | 0 | 0 | 2000 | 4000 | 1515151 | 0 | 16000 | 1499151 | 0 | 365.2968 | 14991.51
12 | 22 | 4 | 0 | 0 | 2000 | 4000 | 1515151 | 0 | 16000 | 1499151 | 0 | 365.2968 | 14991.51
12 | 22 | 5 | 0 | 0 | 2000 | 4000 | 1515151 | 0 | 16000 | 1499151 | 0 | 365.2968 | 14991.51
12 | 22 | 6 | 0 | 0 | 2000 | 4000 | 1515151 | 0 | 16000 | 1499151 | 0 | 365.2968 | 14991.51
12 | 22 | 7 | 0 | 0 | 2000 | 4000 | 1515151 | 0 | 16000 | 1499151 | 0 | 365.2968 | 14991.51
12 | 22 | 8 | 0 | 0 | 2000 | 4000 | 1515151 | 0 | 16000 | 1499151 | 0 | 365.2968 | 14991.51
12 | 22 | 9 | 39.9794 | 59.0232 | 2000 | 4000 | 1515151 | 59023.242 | 16000 | 1440127.758 | 224.5938 | 365.2968 | 14401.2776
12 | 22 | 10 | 37.2276 | 54.9473 | 2000 | 4000 | 1515151 | 54947.324 | 16000 | 1444203.676 | 209.0842 | 365.2968 | 14442.0368
12 | 22 | 11 | 17.1381 | 25.2574 | 2000 | 4000 | 1515151 | 25257.39 | 16000 | 1473893.61 | 96.1088 | 365.2968 | 14738.9361
12 | 22 | 12 | 78.4471 | 116.3287 | 2000 | 4000 | 1515151 | 116328.672 | 16000 | 1382822.328 | 442.651 | 365.2968 | 13828.2233
12 | 22 | 13 | 81.9318 | 121.5865 | 2000 | 4000 | 1515151 | 121586.549 | 16000 | 1377564.451 | 462.6581 | 365.2968 | 13775.6445
12 | 22 | 14 | 33.7595 | 49.8544 | 2000 | 4000 | 1515151 | 49854.406 | 16000 | 1449296.594 | 189.7047 | 365.2968 | 14492.9659
12 | 22 | 15 | 1.7087 | 2.506 | 2000 | 4000 | 1515151 | 2506.019 | 16000 | 1496644.981 | 9.5358 | 365.2968 | 14966.4498
12 | 22 | 16 | 1.9783 | 2.902 | 2000 | 4000 | 1515151 | 2902.045 | 16000 | 1496248.955 | 11.0428 | 365.2968 | 14962.4896
12 | 22 | 17 | 0 | 0 | 2000 | 4000 | 1515151 | 0 | 16000 | 1499151 | 0 | 365.2968 | 14991.51
12 | 22 | 18 | 0 | 0 | 2000 | 4000 | 1515151 | 0 | 16000 | 1499151 | 0 | 365.2968 | 14991.51
12 | 22 | 19 | 0 | 0 | 2000 | 4000 | 1515151 | 0 | 16000 | 1499151 | 0 | 365.2968 | 14991.51
12 | 22 | 20 | 0 | 0 | 2000 | 4000 | 1515151 | 0 | 16000 | 1499151 | 0 | 365.2968 | 14991.51
12 | 22 | 21 | 0 | 0 | 2000 | 4000 | 1515151 | 0 | 16000 | 1499151 | 0 | 365.2968 | 14991.51
12 | 22 | 22 | 0 | 0 | 2000 | 4000 | 1515151 | 0 | 16000 | 1499151 | 0 | 365.2968 | 14991.51
12 | 22 | 23 | 0 | 0 | 2000 | 4000 | 1515151 | 0 | 16000 | 1499151 | 0 | 365.2968 | 14991.51
12 | 23 | 0 | 0 | 0 | 2000 | 4000 | 1515151 | 0 | 16000 | 1499151 | 0 | 365.2968 | 14991.51
12 | 23 | 1 | 0 | 0 | 2000 | 4000 | 1515151 | 0 | 16000 | 1499151 | 0 | 365.2968 | 14991.51
12 | 23 | 2 | 0 | 0 | 2000 | 4000 | 1515151 | 0 | 16000 | 1499151 | 0 | 365.2968 | 14991.51
12 | 23 | 3 | 0 | 0 | 2000 | 4000 | 1515151 | 0 | 16000 | 1499151 | 0 | 365.2968 | 14991.51
12 | 23 | 4 | 0 | 0 | 2000 | 4000 | 1515151 | 0 | 16000 | 1499151 | 0 | 365.2968 | 14991.51
12 | 23 | 5 | 0 | 0 | 2000 | 4000 | 1515151 | 0 | 16000 | 1499151 | 0 | 365.2968 | 14991.51
12 | 23 | 6 | 0 | 0 | 2000 | 4000 | 1515151 | 0 | 16000 | 1499151 | 0 | 365.2968 | 14991.51
12 | 23 | 7 | 0 | 0 | 2000 | 4000 | 1515151 | 0 | 16000 | 1499151 | 0 | 365.2968 | 14991.51
12 | 23 | 8 | 3.5536 | 5.2228 | 2000 | 4000 | 1515151 | 5222.8 | 16000 | 1493928.2 | 19.8737 | 365.2968 | 14939.282
12 | 23 | 9 | 1.7426 | 2.5532 | 2000 | 4000 | 1515151 | 2553.243 | 16000 | 1496597.757 | 9.7155 | 365.2968 | 14965.9776
12 | 23 | 10 | 2.1026 | 3.0839 | 2000 | 4000 | 1515151 | 3083.908 | 16000 | 1496067.092 | 11.7348 | 365.2968 | 14960.6709
12 | 23 | 11 | 1.7498 | 2.5644 | 2000 | 4000 | 1515151 | 2564.389 | 16000 | 1496586.611 | 9.7579 | 365.2968 | 14965.8661
12 | 23 | 12 | 23.461 | 34.5766 | 2000 | 4000 | 1515151 | 34576.604 | 16000 | 1464574.396 | 131.57 | 365.2968 | 14645.744
12 | 23 | 13 | 6.4761 | 9.5291 | 2000 | 4000 | 1515151 | 9529.14 | 16000 | 1489621.86 | 36.26 | 365.2968 | 14896.2186
12 | 23 | 14 | 10.4856 | 15.4375 | 2000 | 4000 | 1515151 | 15437.457 | 16000 | 1483713.543 | 58.7422 | 365.2968 | 14837.1354
12 | 23 | 15 | 6.5365 | 9.6169 | 2000 | 4000 | 1515151 | 9616.852 | 16000 | 1489534.148 | 36.5938 | 365.2968 | 14895.3415
12 | 23 | 16 | 36.5155 | 53.8784 | 2000 | 4000 | 1515151 | 53878.362 | 16000 | 1445272.638 | 205.0166 | 365.2968 | 14452.7264
12 | 23 | 17 | 0 | 0 | 2000 | 4000 | 1515151 | 0 | 16000 | 1499151 | 0 | 365.2968 | 14991.51
12 | 23 | 18 | 0 | 0 | 2000 | 4000 | 1515151 | 0 | 16000 | 1499151 | 0 | 365.2968 | 14991.51
12 | 23 | 19 | 0 | 0 | 2000 | 4000 | 1515151 | 0 | 16000 | 1499151 | 0 | 365.2968 | 14991.51
12 | 23 | 20 | 0 | 0 | 2000 | 4000 | 1515151 | 0 | 16000 | 1499151 | 0 | 365.2968 | 14991.51
12 | 23 | 21 | 0 | 0 | 2000 | 4000 | 1515151 | 0 | 16000 | 1499151 | 0 | 365.2968 | 14991.51
12 | 23 | 22 | 0 | 0 | 2000 | 4000 | 1515151 | 0 | 16000 | 1499151 | 0 | 365.2968 | 14991.51
12 | 23 | 23 | 0 | 0 | 2000 | 4000 | 1515151 | 0 | 16000 | 1499151 | 0 | 365.2968 | 14991.51
12 | 24 | 0 | 0 | 0 | 2000 | 4000 | 1515151 | 0 | 16000 | 1499151 | 0 | 365.2968 | 14991.51
12 | 24 | 1 | 0 | 0 | 2000 | 4000 | 1515151 | 0 | 16000 | 1499151 | 0 | 365.2968 | 14991.51
12 | 24 | 2 | 0 | 0 | 2000 | 4000 | 1515151 | 0 | 16000 | 1499151 | 0 | 365.2968 | 14991.51
12 | 24 | 3 | 0 | 0 | 2000 | 4000 | 1515151 | 0 | 16000 | 1499151 | 0 | 365.2968 | 14991.51
12 | 24 | 4 | 0 | 0 | 2000 | 4000 | 1515151 | 0 | 16000 | 1499151 | 0 | 365.2968 | 14991.51
12 | 24 | 5 | 0 | 0 | 2000 | 4000 | 1515151 | 0 | 16000 | 1499151 | 0 | 365.2968 | 14991.51
12 | 24 | 6 | 0 | 0 | 2000 | 4000 | 1515151 | 0 | 16000 | 1499151 | 0 | 365.2968 | 14991.51
12 | 24 | 7 | 0 | 0 | 2000 | 4000 | 1515151 | 0 | 16000 | 1499151 | 0 | 365.2968 | 14991.51
12 | 24 | 8 | 1.1142 | 1.6257 | 2000 | 4000 | 1515151 | 1625.661 | 16000 | 1497525.339 | 6.1859 | 365.2968 | 14975.2534
12 | 24 | 9 | 27.5985 | 40.6634 | 2000 | 4000 | 1515151 | 40663.442 | 16000 | 1458487.558 | 154.7315 | 365.2968 | 14584.8756
12 | 24 | 10 | 42.2402 | 62.3191 | 2000 | 4000 | 1515151 | 62319.072 | 16000 | 1436831.928 | 237.135 | 365.2968 | 14368.3193
12 | 24 | 11 | 65.5208 | 96.877 | 2000 | 4000 | 1515151 | 96877.039 | 16000 | 1402273.961 | 368.6341 | 365.2968 | 14022.7396
12 | 24 | 12 | 137.7126 | 205.3129 | 2000 | 4000 | 1515151 | 205312.878 | 16000 | 1293838.122 | 781.2514 | 365.2968 | 12938.3812
12 | 24 | 13 | 134.983 | 201.1941 | 2000 | 4000 | 1515151 | 201194.122 | 16000 | 1297956.878 | 765.5789 | 365.2968 | 12979.5688
12 | 24 | 14 | 40.9017 | 60.3515 | 2000 | 4000 | 1515151 | 60351.513 | 16000 | 1438799.487 | 229.6481 | 365.2968 | 14387.9949
12 | 24 | 15 | 15.8966 | 23.4087 | 2000 | 4000 | 1515151 | 23408.697 | 16000 | 1475742.303 | 89.0742 | 365.2968 | 14757.423
12 | 24 | 16 | 39.6665 | 58.5187 | 2000 | 4000 | 1515151 | 58518.738 | 16000 | 1440632.262 | 222.674 | 365.2968 | 14406.3226
12 | 24 | 17 | 0 | 0 | 2000 | 4000 | 1515151 | 0 | 16000 | 1499151 | 0 | 365.2968 | 14991.51
12 | 24 | 18 | 0 | 0 | 2000 | 4000 | 1515151 | 0 | 16000 | 1499151 | 0 | 365.2968 | 14991.51
12 | 24 | 19 | 0 | 0 | 2000 | 4000 | 1515151 | 0 | 16000 | 1499151 | 0 | 365.2968 | 14991.51
12 | 24 | 20 | 0 | 0 | 2000 | 4000 | 1515151 | 0 | 16000 | 1499151 | 0 | 365.2968 | 14991.51
12 | 24 | 21 | 0 | 0 | 2000 | 4000 | 1515151 | 0 | 16000 | 1499151 | 0 | 365.2968 | 14991.51
12 | 24 | 22 | 0 | 0 | 2000 | 4000 | 1515151 | 0 | 16000 | 1499151 | 0 | 365.2968 | 14991.51
12 | 24 | 23 | 0 | 0 | 2000 | 4000 | 1515151 | 0 | 16000 | 1499151 | 0 | 365.2968 | 14991.51
12 | 25 | 0 | 0 | 0 | 2000 | 4000 | 1515151 | 0 | 16000 | 1499151 | 0 | 365.2968 | 14991.51
12 | 25 | 1 | 0 | 0 | 2000 | 4000 | 1515151 | 0 | 16000 | 1499151 | 0 | 365.2968 | 14991.51
12 | 25 | 2 | 0 | 0 | 2000 | 4000 | 1515151 | 0 | 16000 | 1499151 | 0 | 365.2968 | 14991.51
12 | 25 | 3 | 0 | 0 | 2000 | 4000 | 1515151 | 0 | 16000 | 1499151 | 0 | 365.2968 | 14991.51
12 | 25 | 4 | 0 | 0 | 2000 | 4000 | 1515151 | 0 | 16000 | 1499151 | 0 | 365.2968 | 14991.51
12 | 25 | 5 | 0 | 0 | 2000 | 4000 | 1515151 | 0 | 16000 | 1499151 | 0 | 365.2968 | 14991.51
12 | 25 | 6 | 0 | 0 | 2000 | 4000 | 1515151 | 0 | 16000 | 1499151 | 0 | 365.2968 | 14991.51
12 | 25 | 7 | 0 | 0 | 2000 | 4000 | 1515151 | 0 | 16000 | 1499151 | 0 | 365.2968 | 14991.51
12 | 25 | 8 | 8.9917 | 13.2241 | 2000 | 4000 | 1515151 | 13224.107 | 16000 | 1485926.893 | 50.32 | 365.2968 | 14859.2689
12 | 25 | 9 | 63.771 | 94.2674 | 2000 | 4000 | 1515151 | 94267.421 | 16000 | 1404883.579 | 358.704 | 365.2968 | 14048.8358
12 | 25 | 10 | 103.7997 | 154.117 | 2000 | 4000 | 1515151 | 154117.049 | 16000 | 1345033.951 | 586.4423 | 365.2968 | 13450.3395
12 | 25 | 11 | 128.1904 | 190.9503 | 2000 | 4000 | 1515151 | 190950.265 | 16000 | 1308200.735 | 726.5992 | 365.2968 | 13082.0073
12 | 25 | 12 | 139.7045 | 208.3833 | 2000 | 4000 | 1515151 | 208383.31 | 16000 | 1290767.69 | 792.935 | 365.2968 | 12907.6769
12 | 25 | 13 | 136.475 | 203.5033 | 2000 | 4000 | 1515151 | 203503.28 | 16000 | 1295647.72 | 774.3656 | 365.2968 | 12956.4772
12 | 25 | 14 | 120.0957 | 178.7777 | 2000 | 4000 | 1515151 | 178777.672 | 16000 | 1320373.328 | 680.2803 | 365.2968 | 13203.7333
12 | 25 | 15 | 90.2141 | 133.8451 | 2000 | 4000 | 1515151 | 133845.085 | 16000 | 1365305.915 | 509.304 | 365.2968 | 13653.0591
12 | 25 | 16 | 43.7447 | 64.593 | 2000 | 4000 | 1515151 | 64593.018 | 16000 | 1434557.982 | 245.7877 | 365.2968 | 14345.5798
12 | 25 | 17 | 0 | 0 | 2000 | 4000 | 1515151 | 0 | 16000 | 1499151 | 0 | 365.2968 | 14991.51
12 | 25 | 18 | 0 | 0 | 2000 | 4000 | 1515151 | 0 | 16000 | 1499151 | 0 | 365.2968 | 14991.51
12 | 25 | 19 | 0 | 0 | 2000 | 4000 | 1515151 | 0 | 16000 | 1499151 | 0 | 365.2968 | 14991.51
12 | 25 | 20 | 0 | 0 | 2000 | 4000 | 1515151 | 0 | 16000 | 1499151 | 0 | 365.2968 | 14991.51
12 | 25 | 21 | 0 | 0 | 2000 | 4000 | 1515151 | 0 | 16000 | 1499151 | 0 | 365.2968 | 14991.51
12 | 25 | 22 | 0 | 0 | 2000 | 4000 | 1515151 | 0 | 16000 | 1499151 | 0 | 365.2968 | 14991.51
12 | 25 | 23 | 0 | 0 | 2000 | 4000 | 1515151 | 0 | 16000 | 1499151 | 0 | 365.2968 | 14991.51
12 | 26 | 0 | 0 | 0 | 2000 | 4000 | 1515151 | 0 | 16000 | 1499151 | 0 | 365.2968 | 14991.51
12 | 26 | 1 | 0 | 0 | 2000 | 4000 | 1515151 | 0 | 16000 | 1499151 | 0 | 365.2968 | 14991.51
12 | 26 | 2 | 0 | 0 | 2000 | 4000 | 1515151 | 0 | 16000 | 1499151 | 0 | 365.2968 | 14991.51
12 | 26 | 3 | 0 | 0 | 2000 | 4000 | 1515151 | 0 | 16000 | 1499151 | 0 | 365.2968 | 14991.51
12 | 26 | 4 | 0 | 0 | 2000 | 4000 | 1515151 | 0 | 16000 | 1499151 | 0 | 365.2968 | 14991.51
12 | 26 | 5 | 0 | 0 | 2000 | 4000 | 1515151 | 0 | 16000 | 1499151 | 0 | 365.2968 | 14991.51
12 | 26 | 6 | 0 | 0 | 2000 | 4000 | 1515151 | 0 | 16000 | 1499151 | 0 | 365.2968 | 14991.51
12 | 26 | 7 | 0 | 0 | 2000 | 4000 | 1515151 | 0 | 16000 | 1499151 | 0 | 365.2968 | 14991.51
12 | 26 | 8 | 9.2294 | 13.5798 | 2000 | 4000 | 1515151 | 13579.833 | 16000 | 1485571.167 | 51.6736 | 365.2968 | 14855.7117
12 | 26 | 9 | 63.3721 | 93.7397 | 2000 | 4000 | 1515151 | 93739.739 | 16000 | 1405411.261 | 356.6961 | 365.2968 | 14054.1126
12 | 26 | 10 | 100.531 | 149.3752 | 2000 | 4000 | 1515151 | 149375.214 | 16000 | 1349775.786 | 568.3988 | 365.2968 | 13497.7579
12 | 26 | 11 | 124.1581 | 185.1138 | 2000 | 3081.874 | 1515151 | 185113.805 | 12327.4962 | 1317709.6988 | 704.3904 | 281.4497 | 13177.097
12 | 26 | 12 | 133.3109 | 199.0697 | 2000 | 4000 | 1515151 | 199069.712 | 16000 | 1300081.288 | 757.4951 | 365.2968 | 13000.8129
12 | 26 | 13 | 107.588 | 160.1125 | 2000 | 4000 | 1515151 | 160112.46 | 16000 | 1339038.54 | 609.2559 | 365.2968 | 13390.3854
12 | 26 | 14 | 102.9926 | 153.2322 | 2000 | 4000 | 1515151 | 153232.244 | 16000 | 1345918.756 | 583.0755 | 365.2968 | 13459.1876
12 | 26 | 15 | 55.1016 | 81.5105 | 2000 | 4000 | 1515151 | 81510.482 | 16000 | 1417640.518 | 310.1617 | 365.2968 | 14176.4052
12 | 26 | 16 | 27.6416 | 40.7646 | 2000 | 4000 | 1515151 | 40764.601 | 16000 | 1458386.399 | 155.1164 | 365.2968 | 14583.864
12 | 26 | 17 | 0 | 0 | 2000 | 4000 | 1515151 | 0 | 16000 | 1499151 | 0 | 365.2968 | 14991.51
12 | 26 | 18 | 0 | 0 | 2000 | 4000 | 1515151 | 0 | 16000 | 1499151 | 0 | 365.2968 | 14991.51
12 | 26 | 19 | 0 | 0 | 2000 | 2919.7043 | 1515151 | 0 | 11678.8173 | 1503472.1827 | 0 | 266.6397 | 15034.7218
12 | 26 | 20 | 0 | 0 | 2000 | 4000 | 1515151 | 0 | 16000 | 1499151 | 0 | 365.2968 | 14991.51
12 | 26 | 21 | 0 | 0 | 2000 | 4000 | 1515151 | 0 | 16000 | 1499151 | 0 | 365.2968 | 14991.51
12 | 26 | 22 | 0 | 0 | 2000 | 4000 | 1515151 | 0 | 16000 | 1499151 | 0 | 365.2968 | 14991.51
12 | 26 | 23 | 0 | 0 | 837.1955 | 548.5074 | 1515151 | 0 | 2194.0295 | 1512956.9705 | 0 | 50.092 | 15129.5697
12 | 27 | 0 | 0 | 0 | 484.4881 | 317.4232 | 1515151 | 0 | 1269.693 | 1513881.307 | 0 | 28.9884 | 15138.8131
12 | 27 | 1 | 0 | 0 | 2000 | 4000 | 1515151 | 0 | 16000 | 1499151 | 0 | 365.2968 | 14991.51
12 | 27 | 2 | 0 | 0 | 2000 | 4000 | 1515151 | 0 | 16000 | 1499151 | 0 | 365.2968 | 14991.51
12 | 27 | 3 | 0 | 0 | 2000 | 4000 | 1515151 | 0 | 16000 | 1499151 | 0 | 365.2968 | 14991.51
12 | 27 | 4 | 0 | 0 | 2000 | 4000 | 1515151 | 0 | 16000 | 1499151 | 0 | 365.2968 | 14991.51
12 | 27 | 5 | 0 | 0 | 2000 | 4000 | 1515151 | 0 | 16000 | 1499151 | 0 | 365.2968 | 14991.51
12 | 27 | 6 | 0 | 0 | 2000 | 4000 | 1515151 | 0 | 16000 | 1499151 | 0 | 365.2968 | 14991.51
12 | 27 | 7 | 0 | 0 | 2000 | 4000 | 1515151 | 0 | 16000 | 1499151 | 0 | 365.2968 | 14991.51
12 | 27 | 8 | 7.8263 | 11.5155 | 2000 | 4000 | 1515151 | 11515.504 | 16000 | 1487635.496 | 43.8185 | 365.2968 | 14876.355
12 | 27 | 9 | 60.0614 | 88.7979 | 2000 | 4000 | 1515151 | 88797.893 | 16000 | 1410353.107 | 337.8915 | 365.2968 | 14103.5311
12 | 27 | 10 | 99.047 | 147.0837 | 2000 | 4000 | 1515151 | 147083.691 | 16000 | 1352067.309 | 559.6792 | 365.2968 | 13520.6731
12 | 27 | 11 | 123.6707 | 184.3055 | 2000 | 4000 | 1515151 | 184305.537 | 16000 | 1314845.463 | 701.3148 | 365.2968 | 13148.4546
12 | 27 | 12 | 135.0908 | 201.6427 | 2000 | 4000 | 1515151 | 201642.735 | 16000 | 1297508.265 | 767.2859 | 365.2968 | 12975.0827
12 | 27 | 13 | 131.7316 | 196.5657 | 2000 | 4000 | 1515151 | 196565.667 | 16000 | 1302585.333 | 747.9668 | 365.2968 | 13025.8533
12 | 27 | 14 | 116.1498 | 172.998 | 2000 | 4000 | 1515151 | 172998.008 | 16000 | 1326152.992 | 658.2877 | 365.2968 | 13261.5299
12 | 27 | 15 | 87.0604 | 129.1984 | 2000 | 4000 | 1515151 | 129198.375 | 16000 | 1369952.625 | 491.6224 | 365.2968 | 13699.5263
12 | 27 | 16 | 42.4011 | 62.6168 | 2000 | 4000 | 1515151 | 62616.826 | 16000 | 1436534.174 | 238.268 | 365.2968 | 14365.3417
12 | 27 | 17 | 0 | 0 | 2000 | 4000 | 1515151 | 0 | 16000 | 1499151 | 0 | 365.2968 | 14991.51
12 | 27 | 18 | 0 | 0 | 2000 | 4000 | 1515151 | 0 | 16000 | 1499151 | 0 | 365.2968 | 14991.51
12 | 27 | 19 | 0 | 0 | 2000 | 4000 | 1515151 | 0 | 16000 | 1499151 | 0 | 365.2968 | 14991.51
12 | 27 | 20 | 0 | 0 | 2000 | 4000 | 1515151 | 0 | 16000 | 1499151 | 0 | 365.2968 | 14991.51
12 | 27 | 21 | 0 | 0 | 2000 | 4000 | 1515151 | 0 | 16000 | 1499151 | 0 | 365.2968 | 14991.51
12 | 27 | 22 | 0 | 0 | 2000 | 4000 | 1515151 | 0 | 16000 | 1499151 | 0 | 365.2968 | 14991.51
12 | 27 | 23 | 0 | 0 | 2000 | 4000 | 1515151 | 0 | 16000 | 1499151 | 0 | 365.2968 | 14991.51
12 | 28 | 0 | 0 | 0 | 2000 | 4000 | 1515151 | 0 | 16000 | 1499151 | 0 | 365.2968 | 14991.51
12 | 28 | 1 | 0 | 0 | 2000 | 4000 | 1515151 | 0 | 16000 | 1499151 | 0 | 365.2968 | 14991.51
12 | 28 | 2 | 0 | 0 | 2000 | 4000 | 1515151 | 0 | 16000 | 1499151 | 0 | 365.2968 | 14991.51
12 | 28 | 3 | 0 | 0 | 2000 | 4000 | 1515151 | 0 | 16000 | 1499151 | 0 | 365.2968 | 14991.51
12 | 28 | 4 | 0 | 0 | 2000 | 4000 | 1515151 | 0 | 16000 | 1499151 | 0 | 365.2968 | 14991.51
12 | 28 | 5 | 0 | 0 | 2000 | 4000 | 1515151 | 0 | 16000 | 1499151 | 0 | 365.2968 | 14991.51
12 | 28 | 6 | 0 | 0 | 2000 | 4000 | 1515151 | 0 | 16000 | 1499151 | 0 | 365.2968 | 14991.51
12 | 28 | 7 | 0 | 0 | 2000 | 4000 | 1515151 | 0 | 16000 | 1499151 | 0 | 365.2968 | 14991.51
12 | 28 | 8 | 3.3007 | 4.8513 | 2000 | 4000 | 1515151 | 4851.267 | 16000 | 1494299.733 | 18.4599 | 365.2968 | 14942.9973
12 | 28 | 9 | 5.3447 | 7.8656 | 2000 | 4000 | 1515151 | 7865.601 | 16000 | 1491285.399 | 29.93 | 365.2968 | 14912.854
12 | 28 | 10 | 4.7053 | 6.9243 | 2000 | 4000 | 1515151 | 6924.276 | 16000 | 1492226.724 | 26.3481 | 365.2968 | 14922.2672
12 | 28 | 11 | 44.0728 | 65.1191 | 2000 | 4000 | 1515151 | 65119.06 | 16000 | 1434031.94 | 247.7894 | 365.2968 | 14340.3194
12 | 28 | 12 | 16.7302 | 24.6677 | 2000 | 4000 | 1515151 | 24667.688 | 16000 | 1474483.312 | 93.8649 | 365.2968 | 14744.8331
12 | 28 | 13 | 8.5782 | 12.6415 | 2000 | 4000 | 1515151 | 12641.455 | 16000 | 1486509.545 | 48.1029 | 365.2968 | 14865.0955
12 | 28 | 14 | 16.7267 | 24.6672 | 2000 | 4000 | 1515151 | 24667.206 | 16000 | 1474483.794 | 93.863 | 365.2968 | 14744.8379
12 | 28 | 15 | 71.3292 | 105.7293 | 2000 | 4000 | 1515151 | 105729.336 | 16000 | 1393421.664 | 402.3186 | 365.2968 | 13934.2166
12 | 28 | 16 | 31.9841 | 47.2107 | 2000 | 4000 | 1515151 | 47210.75 | 16000 | 1451940.25 | 179.6452 | 365.2968 | 14519.4025
12 | 28 | 17 | 0 | 0 | 2000 | 4000 | 1515151 | 0 | 16000 | 1499151 | 0 | 365.2968 | 14991.51
12 | 28 | 18 | 0 | 0 | 2000 | 4000 | 1515151 | 0 | 16000 | 1499151 | 0 | 365.2968 | 14991.51
12 | 28 | 19 | 0 | 0 | 2000 | 4000 | 1515151 | 0 | 16000 | 1499151 | 0 | 365.2968 | 14991.51
12 | 28 | 20 | 0 | 0 | 2000 | 4000 | 1515151 | 0 | 16000 | 1499151 | 0 | 365.2968 | 14991.51
12 | 28 | 21 | 0 | 0 | 2000 | 4000 | 1515151 | 0 | 16000 | 1499151 | 0 | 365.2968 | 14991.51
12 | 28 | 22 | 0 | 0 | 2000 | 4000 | 1515151 | 0 | 16000 | 1499151 | 0 | 365.2968 | 14991.51
12 | 28 | 23 | 0 | 0 | 2000 | 4000 | 1515151 | 0 | 16000 | 1499151 | 0 | 365.2968 | 14991.51
12 | 29 | 0 | 0 | 0 | 2000 | 4000 | 1515151 | 0 | 16000 | 1499151 | 0 | 365.2968 | 14991.51
12 | 29 | 1 | 0 | 0 | 2000 | 4000 | 1515151 | 0 | 16000 | 1499151 | 0 | 365.2968 | 14991.51
12 | 29 | 2 | 0 | 0 | 2000 | 4000 | 1515151 | 0 | 16000 | 1499151 | 0 | 365.2968 | 14991.51
12 | 29 | 3 | 0 | 0 | 2000 | 4000 | 1515151 | 0 | 16000 | 1499151 | 0 | 365.2968 | 14991.51
12 | 29 | 4 | 0 | 0 | 2000 | 4000 | 1515151 | 0 | 16000 | 1499151 | 0 | 365.2968 | 14991.51
12 | 29 | 5 | 0 | 0 | 2000 | 4000 | 1515151 | 0 | 16000 | 1499151 | 0 | 365.2968 | 14991.51
12 | 29 | 6 | 0 | 0 | 2000 | 4000 | 1515151 | 0 | 16000 | 1499151 | 0 | 365.2968 | 14991.51
12 | 29 | 7 | 0 | 0 | 2000 | 1599.1468 | 1515151 | 0 | 6396.5874 | 1508754.4126 | 0 | 146.0408 | 15087.5441
12 | 29 | 8 | 0.67126 | 0.97401 | 2000 | 4000 | 1515151 | 974.005 | 16000 | 1498176.995 | 3.7063 | 365.2968 | 14981.7699
12 | 29 | 9 | 9.3679 | 13.7938 | 2000 | 4000 | 1515151 | 13793.836 | 16000 | 1485357.164 | 52.488 | 365.2968 | 14853.5716
12 | 29 | 10 | 21.6352 | 31.896 | 418.519 | 274.2021 | 1515151 | 31895.975 | 1096.8085 | 1482158.2165 | 121.3698 | 25.0413 | 14821.5822
12 | 29 | 11 | 1.0651 | 1.556 | 898.4302 | 588.6267 | 1515151 | 1556.02 | 2354.5068 | 1511240.4732 | 5.9209 | 53.7559 | 15112.4047
12 | 29 | 12 | 9.0888 | 13.3859 | 1846.0641 | 1209.4903 | 1515151 | 13385.901 | 4837.961 | 1496927.138 | 50.9357 | 110.4557 | 14969.2714
12 | 29 | 13 | 11.6976 | 17.2314 | 149.7926 | 98.14 | 1515151 | 17231.353 | 392.5598 | 1497527.0872 | 65.5683 | 8.9626 | 14975.2709
12 | 29 | 14 | 7.3024 | 10.7498 | 149.7926 | 98.14 | 1515151 | 10749.808 | 392.5598 | 1504008.6322 | 40.9049 | 8.9626 | 15040.0863
12 | 29 | 15 | 0.4439 | 0.63849 | 137.4873 | 90.0779 | 1515151 | 638.488 | 360.3115 | 1514152.2005 | 2.4296 | 8.2263 | 15141.522
12 | 29 | 16 | 0.416 | 0.59705 | 2000 | 3983.2752 | 1515151 | 597.051 | 15933.1007 | 1498620.8483 | 2.2719 | 363.7694 | 14986.2085
12 | 29 | 17 | 0 | 0 | 2000 | 4000 | 1515151 | 0 | 16000 | 1499151 | 0 | 365.2968 | 14991.51
12 | 29 | 18 | 0 | 0 | 2000 | 4000 | 1515151 | 0 | 16000 | 1499151 | 0 | 365.2968 | 14991.51
12 | 29 | 19 | 0 | 0 | 2000 | 4000 | 1515151 | 0 | 16000 | 1499151 | 0 | 365.2968 | 14991.51
12 | 29 | 20 | 0 | 0 | 2000 | 4000 | 1515151 | 0 | 16000 | 1499151 | 0 | 365.2968 | 14991.51
12 | 29 | 21 | 0 | 0 | 2000 | 4000 | 1515151 | 0 | 16000 | 1499151 | 0 | 365.2968 | 14991.51
12 | 29 | 22 | 0 | 0 | 2000 | 4000 | 1515151 | 0 | 16000 | 1499151 | 0 | 365.2968 | 14991.51
12 | 29 | 23 | 0 | 0 | 2000 | 4000 | 1515151 | 0 | 16000 | 1499151 | 0 | 365.2968 | 14991.51
12 | 30 | 0 | 0 | 0 | 2000 | 4000 | 1515151 | 0 | 16000 | 1499151 | 0 | 365.2968 | 14991.51
12 | 30 | 1 | 0 | 0 | 2000 | 4000 | 1515151 | 0 | 16000 | 1499151 | 0 | 365.2968 | 14991.51
12 | 30 | 2 | 0 | 0 | 2000 | 4000 | 1515151 | 0 | 16000 | 1499151 | 0 | 365.2968 | 14991.51
12 | 30 | 3 | 0 | 0 | 2000 | 4000 | 1515151 | 0 | 16000 | 1499151 | 0 | 365.2968 | 14991.51
12 | 30 | 4 | 0 | 0 | 2000 | 4000 | 1515151 | 0 | 16000 | 1499151 | 0 | 365.2968 | 14991.51
12 | 30 | 5 | 0 | 0 | 2000 | 4000 | 1515151 | 0 | 16000 | 1499151 | 0 | 365.2968 | 14991.51
12 | 30 | 6 | 0 | 0 | 2000 | 4000 | 1515151 | 0 | 16000 | 1499151 | 0 | 365.2968 | 14991.51
12 | 30 | 7 | 0 | 0 | 2000 | 4000 | 1515151 | 0 | 16000 | 1499151 | 0 | 365.2968 | 14991.51
12 | 30 | 8 | 8.6404 | 12.7132 | 2000 | 4000 | 1515151 | 12713.174 | 16000 | 1486437.826 | 48.3759 | 365.2968 | 14864.3783
12 | 30 | 9 | 61.5944 | 91.0668 | 2000 | 4000 | 1515151 | 91066.773 | 16000 | 1408084.227 | 346.525 | 365.2968 | 14080.8423
12 | 30 | 10 | 97.0359 | 144.0378 | 2000 | 4000 | 1515151 | 144037.843 | 16000 | 1355113.157 | 548.0892 | 365.2968 | 13551.1316
12 | 30 | 11 | 121.195 | 180.4297 | 2000 | 4000 | 1515151 | 180429.689 | 16000 | 1318721.311 | 686.5665 | 365.2968 | 13187.2131
12 | 30 | 12 | 132.3258 | 197.3197 | 2000 | 4000 | 1515151 | 197319.749 | 16000 | 1301831.251 | 750.8362 | 365.2968 | 13018.3125
12 | 30 | 13 | 129.8294 | 193.5993 | 2000 | 4000 | 1515151 | 193599.25 | 16000 | 1305551.75 | 736.679 | 365.2968 | 13055.5175
12 | 30 | 14 | 87.0596 | 129.2046 | 2000 | 4000 | 1515151 | 129204.648 | 16000 | 1369946.352 | 491.6463 | 365.2968 | 13699.4635
12 | 30 | 15 | 87.1249 | 129.3054 | 2000 | 4000 | 1515151 | 129305.439 | 16000 | 1369845.561 | 492.0298 | 365.2968 | 13698.4556
12 | 30 | 16 | 44.7386 | 66.0849 | 2000 | 4000 | 1515151 | 66084.886 | 16000 | 1433066.114 | 251.4646 | 365.2968 | 14330.6611
12 | 30 | 17 | 0 | 0 | 2000 | 4000 | 1515151 | 0 | 16000 | 1499151 | 0 | 365.2968 | 14991.51
12 | 30 | 18 | 0 | 0 | 2000 | 4000 | 1515151 | 0 | 16000 | 1499151 | 0 | 365.2968 | 14991.51
12 | 30 | 19 | 0 | 0 | 2000 | 4000 | 1515151 | 0 | 16000 | 1499151 | 0 | 365.2968 | 14991.51
12 | 30 | 20 | 0 | 0 | 2000 | 4000 | 1515151 | 0 | 16000 | 1499151 | 0 | 365.2968 | 14991.51
12 | 30 | 21 | 0 | 0 | 2000 | 4000 | 1515151 | 0 | 16000 | 1499151 | 0 | 365.2968 | 14991.51
12 | 30 | 22 | 0 | 0 | 2000 | 4000 | 1515151 | 0 | 16000 | 1499151 | 0 | 365.2968 | 14991.51
12 | 30 | 23 | 0 | 0 | 2000 | 4000 | 1515151 | 0 | 16000 | 1499151 | 0 | 365.2968 | 14991.51
12 | 31 | 0 | 0 | 0 | 2000 | 4000 | 1515151 | 0 | 16000 | 1499151 | 0 | 365.2968 | 14991.51
12 | 31 | 1 | 0 | 0 | 2000 | 4000 | 1515151 | 0 | 16000 | 1499151 | 0 | 365.2968 | 14991.51
12 | 31 | 2 | 0 | 0 | 2000 | 4000 | 1515151 | 0 | 16000 | 1499151 | 0 | 365.2968 | 14991.51
12 | 31 | 3 | 0 | 0 | 2000 | 4000 | 1515151 | 0 | 16000 | 1499151 | 0 | 365.2968 | 14991.51
12 | 31 | 4 | 0 | 0 | 2000 | 4000 | 1515151 | 0 | 16000 | 1499151 | 0 | 365.2968 | 14991.51
12 | 31 | 5 | 0 | 0 | 2000 | 4000 | 1515151 | 0 | 16000 | 1499151 | 0 | 365.2968 | 14991.51
12 | 31 | 6 | 0 | 0 | 2000 | 4000 | 1515151 | 0 | 16000 | 1499151 | 0 | 365.2968 | 14991.51
12 | 31 | 7 | 0 | 0 | 2000 | 4000 | 1515151 | 0 | 16000 | 1499151 | 0 | 365.2968 | 14991.51
12 | 31 | 8 | 7.155 | 10.529 | 2000 | 4000 | 1515151 | 10529.001 | 16000 | 1488621.999 | 40.0647 | 365.2968 | 14886.22
12 | 31 | 9 | 57.0817 | 84.3671 | 2000 | 4000 | 1515151 | 84367.146 | 16000 | 1414783.854 | 321.0318 | 365.2968 | 14147.8385
12 | 31 | 10 | 96.5324 | 143.2988 | 2000 | 4000 | 1515151 | 143298.831 | 16000 | 1355852.169 | 545.2771 | 365.2968 | 13558.5217
12 | 31 | 11 | 119.6812 | 178.2278 | 2000 | 4000 | 1515151 | 178227.774 | 16000 | 1320923.226 | 678.1879 | 365.2968 | 13209.2323
12 | 31 | 12 | 129.3509 | 192.966 | 2000 | 4000 | 1515151 | 192965.972 | 16000 | 1306185.028 | 734.2693 | 365.2968 | 13061.8503
12 | 31 | 13 | 125.7166 | 187.5701 | 2000 | 4000 | 1515151 | 187570.138 | 16000 | 1311580.862 | 713.7372 | 365.2968 | 13115.8086
12 | 31 | 14 | 111.2849 | 165.768 | 2000 | 4000 | 1515151 | 165768.012 | 16000 | 1333382.988 | 630.7763 | 365.2968 | 13333.8299
12 | 31 | 15 | 84.3067 | 125.1815 | 2000 | 4000 | 1515151 | 125181.523 | 16000 | 1373969.477 | 476.3376 | 365.2968 | 13739.6948
12 | 31 | 16 | 42.9482 | 63.4484 | 2000 | 4000 | 1515151 | 63448.434 | 16000 | 1435702.566 | 241.4324 | 365.2968 | 14357.0257
12 | 31 | 17 | 0 | 0 | 2000 | 4000 | 1515151 | 0 | 16000 | 1499151 | 0 | 365.2968 | 14991.51
12 | 31 | 18 | 0 | 0 | 2000 | 4000 | 1515151 | 0 | 16000 | 1499151 | 0 | 365.2968 | 14991.51
12 | 31 | 19 | 0 | 0 | 2000 | 4000 | 1515151 | 0 | 16000 | 1499151 | 0 | 365.2968 | 14991.51
12 | 31 | 20 | 0 | 0 | 2000 | 4000 | 1515151 | 0 | 16000 | 1499151 | 0 | 365.2968 | 14991.51
12 | 31 | 21 | 0 | 0 | 2000 | 4000 | 1515151 | 0 | 16000 | 1499151 | 0 | 365.2968 | 14991.51
12 | 31 | 22 | 0 | 0 | 2000 | 4000 | 1515151 | 0 | 16000 | 1499151 | 0 | 365.2968 | 14991.51
12 | 31 | 23 | 0 | 0 | 2000 | 4000 | 1515151 | 0 | 16000 | 1499151 | 0 | 365.2968 | 14991.51